## Разделы
№ | Название раздела
1 | Технические средства обучения

## Технические средства обучения
Скачать каталог в PDF
№ | Арт. | Наименование | Изображение | Краткое описание | Ссылка на товар | Цена
1 | 2621 | Амперметр демонстрационный (цифровой) |  | Амперметр демонстрационный на базе цифрового мультиметра с индикатором предназначен для измерения силы постоянного и переменного тока, а также служит чувствительным гальванометром для обнаружения тока и определения его направления. Кроме основного назначения (измерение силы тока) прибором можно измерять постоянные и переменные напряжения, сопротивления, проверку диодов и транзисторов. | https://ir74.ru/catalog/osnashchenie-shkol/fizika/tekhnicheskie-sredstva-obucheniya21699/ampermetr_demonstratsionnyy_tsifrovoy/ | 5002
2 | 11367 | Барометр-анероид |  | Предназначен для ориентировочных наблюдений за изменением атмосферного давления и его измерения при проведении демонстрационных и лабораторных работ на уроках физики и географии. Пределы измерения, гПа/мм рт. ст.: 1060/795. Цена деления шкал, гПа/ мм рт. ст.: 2/1. Диапазон измерения, гПа/ мм рт. ст.: 960 …1060 / 720 … 795. Конструкция прибора позволяет повесить его на стене. | https://ir74.ru/catalog/osnashchenie-shkol/geografiya_1/pribory-demonstratsionnye/barometr_aneroid/ | 4386
3 | 10122 | Вакуумметр демонстрационный (вакуумный манометр) |  | Прибор предназначен для измерения избыточного над атмосферным давления разреженного газа (давления ниже атмосферного) при проведении демонстрационных опытов по молекулярной физике. Габаритные размеры в упаковке (дл.*шир.*выс.), см : 20*18*8. Вес, кг, не более 0,4. Класс точности: 2,5. Предел измерения, кПа: 0…-100. Цена деления шкалы, кПа: 2. Диаметр шкалы, мм, не менее 100. Комплектность: вакуумметр (в сборе) – 1 шт., зажим винтовой – 1 шт., руководство по эксплуатации – 1 шт. Прибор смонтирован на подставке. | https://ir74.ru/catalog/osnashchenie-shkol/fizika/tekhnicheskie-sredstva-obucheniya21699/vakuummetr_demonstratsionnyy_vakuumnyy_manometr/ | 4016
4 | 2224 | Вакуумная тарелка со звонком |  | Тарелка вакуумная со звонком предназначена для демонстрации опытов в замкнутом объеме с разреженным воздухом. Используется с вакуумным насосом. Позволяет провести следующие демонстрации: необходимость упругой среды для распространения звуковых колебаний, устройство и действие манометра, зависимость температуры кипения жидкости от давления и др. Габаритные размеры в упаковке (дл.*шир.*выс.), см: 31*27*23. Вес, кг, не более 1,5. Напряжение питания звонка, В: 3…6. В комплект входят: тарелка – 1 шт., колокол – 1 шт., звонок электрический – 1 шт., руководство по эксплуатации – 1 шт. Прибор состоит из основания, выполненного в виде пластмассового диска (тарелки) на ножках и с краном, колокола из толстого стекла, резиновой прокладки и электрического звонка. | https://ir74.ru/catalog/osnashchenie-shkol/fizika/tekhnicheskie-sredstva-obucheniya21699/vakuumnaya_tarelka_so_zvonkom/ | 7021
5 | 13987 | Веб-камера на подвижном штативе |  | Прибор является техническим средством обучения и предназначен для использования при постановке демонстрационных экспериментов на уроках физики и естествознания. Габаритные размеры в упаковке (дл.*шир.*выс.), см: 41,0*16,0*10,0. Вес, кг, не более 0,8. Технические характеристики Разрешение: 0,9 Мпикс Интерполированное разрешение: до 3,0 Мпикс HD: 720 p Технология датчика изображения: CMOS Максимальная частота захвата кадров: 30 кадров в секунду (1280*720) Интерфейс: USB 2.0 Поворот: на 360° Чувствительный микрофон: наличие Комплектность: веб-камера – 1 шт., подставка (выполнена из дерева) – 1 шт., стойка с наружной резьбой – 1 шт., муфта перпендикулярная – 1 шт., фиксатор камеры – 1 шт., инструкция по эксплуатации – 1 шт. Камера совместима с большинством самых популярных систем голосовой и видеосвязи через Интернет.​ | https://ir74.ru/catalog/osnashchenie-shkol/fizika/tekhnicheskie-sredstva-obucheniya21699/veb_kamera_na_podvizhnom_shtative/ | 12183
6 | 8190 | Ведерко Архимеда (прибор для демонстрации закона Архимеда) |  | Прибор предназначен для демонстрации действия жидкости на погруженное в нее тело и измерения величины выталкивающей силы (силы Архимеда) при изучении курса физики. Габаритные размеры в упаковке (дл.шир.*выс.), см: 11,5*11,5*21. Вес, кг, не более 0,6. В комплект входят: динамометр пружинный – 1 шт., сосуд отливной – 1 шт., груз – 1 шт., стакан подвесной – 1 шт., нить с петлями на концах – 1 шт., руководство по эксплуатации – 1 шт. | https://ir74.ru/catalog/osnashchenie-shkol/fizika/tekhnicheskie-sredstva-obucheniya21699/vederko_arkhimeda_pribor_dlya_demonstratsii_zakona_arkhimeda/ | 2661
7 | 6177 | Весы технические до 1000 г с разновесом |  | Весы технические демонстрационные служат для демонстрации устройства и действия рычажных весов. Диапазон измерений, г: 0,05…1000. Цена деления шкалы коромысла, г: 0,05. Предел измерений шкалы коромысла, г: 2. Комплектность: кронштейн на станине – 1 шт., коромысло равноплечее со шкалой – 1 шт., опорная призма – 1 шт., подушка – 1 шт., регуляторы равновесия – 2 шт., грузоподъемные призмы – 2 шт., серьги – 2 шт., подвески с основаниями для чашек – 2 шт., стрелка регулятора равновесия – 1 шт., шкала регулятора равновесия – 1 шт., съемные чашки – 2 шт., ручка арретира для плавной нагрузки весов – 1 шт., колонка со стержнем арретира внутри – 1 шт., подставка – 1 шт., подвижные ножки со звездочками – 2 шт., подставка под разновес, устанавливаемая на ось – 1 шт., разновес – 1 шт., руководство по эксплуатации – 1 шт. Комплектность разновеса: 500 г – 1 шт., 200 г – 1 шт., 100 г – 2 шт., 50 г – 1 шт., 20 г – 2 шт., 10 г – 1 шт., 5 г – 1 шт., 2 г – 2 шт., 1 г – 1 шт., 500 мг – 1 шт., 200 мг – 2 шт., 100 мг – 1 шт., 50 мг – 1 шт., 20 мг – 2 шт., 10 мг – 1 шт., пинцет – 1 шт. | https://ir74.ru/catalog/osnashchenie-shkol/fizika/tekhnicheskie-sredstva-obucheniya21699/vesy_tekhnicheskie_do_1000_g_s_raznovesom/ | 17472
8 | 8078 | Весы электронные Т-1000 |  | Прибор предназначен для измерения массы тел до 1000 г при проведении опытов по физике и химии. Габаритные размеры изделия (дл.*шир.*выс.), см: 23*18*5. Вес изделия, кг, не более 0,4. Допустимая нагрузка, г, не более 1000. Точность взвешивания, г, до 0,1. Рабочая температура, °С: +10…+30. В комплект входят: весы – 1 шт., батарейки – 2 шт., руководство по эксплуатации – 1 шт. | https://ir74.ru/catalog/osnashchenie-shkol/fizika/tekhnicheskie-sredstva-obucheniya21699/vesy_elektronnye_t_1000/ | 5739
9 | 2622 | Вольтметр демонстрационный (цифровой) |  | Вольтметр демонстрационный на базе цифрового мультиметра с индикатором предназначен для измерения напряжения в цепях постоянного и переменного тока, а также служит чувствительным гальванометром для обнаружения тока и определения его направления. Кроме основного назначения (измерение напряжения) прибором можно измерять силу постоянного и переменного токов, сопротивления, проверку диодов и транзисторов. | https://ir74.ru/catalog/osnashchenie-shkol/fizika/tekhnicheskie-sredstva-obucheniya21699/voltmetr_demonstratsionnyy_tsifrovoy/ | 6492
10 | 8074 | Выключатель двухполюсный (демонстрационный) |  | Выключатель предназначен для замыкания и размыкания электрических цепей при выполнении демонстрационных работ по электричеству. Габаритные размеры в упаковке (дл.*шир.*выс.), см: 8*6*5,5. Вес, г, не более 70. Выключатель выполнен на пластиковой коробке и имеет четыре клеммы (по две) для включения в электрическую цепь. Схема включения в цепь показана на коробке. | https://ir74.ru/catalog/osnashchenie-shkol/fizika/tekhnicheskie-sredstva-obucheniya21699/vyklyuchatel_dvukhpolyusnyy_demonstratsionnyy/ | 862
11 | 8073 | Выключатель однополюсный (демонстрационный) |  | Выключатель предназначен для замыкания и размыкания электрической цепи при выполнении демонстрационных работ по электричеству. Габаритные размеры в упаковке (дл.*шир.*выс.), см: 8*6*5,5. Вес, г, не более 70. Выключатель выполнен на пластиковой коробке и имеет две клеммы для включения в электрическую цепь. При одном положении ручки ключа (схема включения в цепь показана на коробке) цепь замкнута, при другом – разомкнута. | https://ir74.ru/catalog/osnashchenie-shkol/fizika/tekhnicheskie-sredstva-obucheniya21699/vyklyuchatel_odnopolyusnyy_demonstratsionnyy/ | 739
12 | 10123 | Газоразрядная трубка с двумя электродами |  | Газоразрядная трубка предназначена для проведения демонстрации тлеющего разряда в воздухе при изучении темы «Электрический ток в газах» на уроках физики. Габаритные размеры в упаковке (дл.*шир.*выс.), см: 24*6*4. Вес, кг, не более 0,15. Комплектность: газоразрядная трубка (в сборе) – 1 шт., руководство по эксплуатации – 1 шт. Для проведения демонстрации необходим высоковольтный регулируемый источник напряжения до 25 кВ, насос вакуумный Комовского, штатив и провода. | https://ir74.ru/catalog/osnashchenie-shkol/fizika/tekhnicheskie-sredstva-obucheniya21699/gazorazryadnaya_trubka_s_dvumya_elektrodami/ | 3006
13 | 972 | Генератор (источник) высокого напряжения |  | Генератор высокого напряжения предназначен для получения электрических разрядов при изучении курсов физики и химии средней школы. Прибор используется в демонстрационных опытах для воспламенения газов, получения озона и изучение его свойств, наблюдения свечения неона, в опытах по электростатике. Габаритные размеры в упаковке (дл.*шир.*выс.), см: 21*16*10,5. Вес, кг, не более 1,0. Напряжение сети питания 220 В. Частота 50 Гц. Мощность 25 Вт Выходное постоянное напряжение 0…25 кВ. Ток нагрузки на выходе генератора не более 0,001 А. Комплектность: генератор высокого напряжения – 1 шт., провода соединительные с зажимом типа «крокодил» – 2 шт., руководство по эксплуатации – 1 шт. Генератор собран на одной печатной плате и помещен в пластмассовый корпус. На лицевой стенке имеется индикатор включения генератора. Выходное постоянное напряжение генератора выведено на клеммы, установленные на крышке прибора. На переднюю панель прибора выведено две ручки «ток» и «напряжение». При различных положениях ручки «ток» максимальное напряжение, регулируемое ручкой «напряжение» будет различным. | https://ir74.ru/catalog/osnashchenie-shkol/fizika/tekhnicheskie-sredstva-obucheniya21699/generator_istochnik_vysokogo_napryazheniya/ | 22176
14 | 2630 | Генератор звуковой частоты |  | Генератор является источником формирования электрических сигналов звуковых частот и предназначен для проведения демонстрационных и лабораторных работ по курсу физики средней школы. Габаритные размеры в упаковке (дл.*шир.*выс.), см: 21*12*5. Вес, кг, не более 0,6. Диапазон частот, Гц: 0,1…100000. Точность установки частоты в диапазоне 0,1…100 Гц: 0,1 Гц. Точность установки частоты в диапазоне 100…10000 Гц: 10 Гц. Точность установки частоты в диапазоне 10000…100000 Гц: 100 Гц. Стабильность частоты, не хуже: 10-5. Выходное амплитудное напряжение для всех сигналов (кроме синусоидального), В: 0…10. Точность установки выходного напряжения, В: 0,02. Сопротивление нагрузки, не менее, Ом: 8. Тип выходного разъема: USB-AF. Тип разъема для подключения к компьютеру: mini-USB Напряжение питания (через адаптер12/220 В, 50 Гц), В: 12 Потребляемый ток, А, не более 0,3. Комплектность: генератор звуковой частоты – 1 шт., провод с разъемом USB-АF и штекерами – 1 шт., провод с разъемами mini-USB и USB-АF – 1 шт., сетевой адаптер 220/12 В, 50 Гц (с проводом в сборе) – 1 шт., электронный носитель с программным обеспечением – 1 шт., руководство по эксплуатации – 1 шт. Прибор выполнен на базе кварцованного микропроцессорного программируемого генератора с прямым синтезом частоты, что обеспечивает высокую стабильность частоты и амплитуды во всем рабочем диапазоне частот, а так же точность формы генерируемых сигналов. Форма генерируемых сигналов: синусоидальный сигнал, сигнал треугольной формы, сигнал типа «меандр», сигнал пилообразной формы. Генератор снабжен цифровым индикатором амплитуды и частоты выходного сигнала. Для обеспечения пылевлагозащищенности и долговечности лицевая панель прибора покрыта лавсановой пленкой с цифровой печатью и формованием клавиш (пуклевкой). | https://ir74.ru/catalog/osnashchenie-shkol/fizika/tekhnicheskie-sredstva-obucheniya21699/generator_zvukovoy_chastoty/ | 20496
15 | 2252 | Гигрометр психрометрический |  | Гигрометр психрометрический предназначен для измерения относительной влажности и температуры воздуха в помещении. Диапазон измерения относительной влажности: от 10% до 100%. Диапазон измерения температуры, °С: от -20 до +50. Цена деления шкал термометра: 0,5°С. Скорость аспирации: от 0,5 до 1,0 м/сек. Габаритные размеры, см: 25*10*3. Масса не более 0,15 кг. Комплектность: гигрометр – 1 шт., питатель – 1 шт., фитиль – 1 шт., руководство по эксплуатации – 1 шт. | https://ir74.ru/catalog/osnashchenie-shkol/geografiya_1/pribory-demonstratsionnye/gigrometr_psikhrometricheskiy/ | 961
16 | 2472 | Глобус Луны д. 320 |  | Представляет собой модель Луны с картой поверхности. На глобусе отображены элементы лунного рельефа и их названия на русском языке. Глобус выполнен из пластмассы, оклеен бумагой с цветной картой, покрыт прозрачной пленкой для обеспечения долговечности изделия и установлен на подставке. Позволяет знакомить учащихся с формой Луны и ее поверхностью демонстрировать расположение "Лунных морей", кратеров и кольцевидных хребтов. | https://ir74.ru/catalog/osnashchenie-shkol/fizika/tekhnicheskie-sredstva-obucheniya21699/globus_luny_d_320/ | 2908
17 | 1635 | Глобус Марса |  | Модель поверхности планеты Марса предназначена для использования в общеобразовательных учреждениях для демонстрации на уроках природоведения, географии и астрономии, при изучении темы о планетах Солнечной системы. Комплектность: шар глобуса (модель Марса) – 1 шт., подставка (основание для установки глобуса на горизонтальную поверхность) – 1 шт., дуга для установки глобуса в подставку – 1 шт., упаковочная коробка – 1 шт. Шар и детали глобуса изготовлены из ударопрочного полистирола. Диаметр шара 260 мм. На шар наклеена карта поверхности Марса. На карте нанесена сетка широты и долготы. Обозначены наименования отдельных участков, которым присвоены определенные названия. На карте изображены основные формы рельефа: равнины, вулканы. Разница в высотах отображена полутоновым методом. Глобус упакован в картонную коробку. | https://ir74.ru/catalog/osnashchenie-shkol/fizika/tekhnicheskie-sredstva-obucheniya21699/globus_marsa/ | 2162
18 | 7089 | Груз наборный 1 кг (металлический) |  | Предназначен для использования при проведении демонстрационных опытов по механике. Габаритные размеры в упаковке (дл.*шир.*выс.), см: 15*5,5*5,5. Вес, кг, не более 1,1. Комплектность: гири 50 г – 3 шт., 100 г, 200 г, 500 г – по 1 шт., подвес – 1 шт., руководство по эксплуатации – 1 шт. Гири цилиндрической формы, изготовлены из стали, фиксируются на едином подвесе. | https://ir74.ru/catalog/osnashchenie-shkol/fizika/tekhnicheskie-sredstva-obucheniya21699/gruz_nabornyy_1_kg_metallicheskiy/ | 3289
19 | 9360 | Двигатель постоянного тока |  | Двигатель предназначен для проведения различных демонстраций на уроках физики. Габаритные размеры в упаковке (дл.*шир.*выс.), см: 31*9*9. Вес, кг, не более 0,9. Частота вращения, об/мин: 0…550. Напряжение, В: 0…12. Комплектность: двигатель – 1 шт., руководство по эксплуатации – 1 шт. Для проведения демонстрации необходим источник постоянного регулируемого напряжения до 12 В. | https://ir74.ru/catalog/osnashchenie-shkol/fizika/tekhnicheskie-sredstva-obucheniya21699/dvigatel_postoyannogo_toka/ | 18368
20 | 4285 | Динамометр двунаправленный (демонстрационный) |  | Прибор предназначен для наблюдения действия и измерения сил в двух направлениях по одной оси при проведении демонстрационных опытов по всем разделам механики. Габаритные размеры в упаковке (дл.*шир.*выс.), см: 33*6*5. Вес, кг, не более: 0,25. Пределы измерения, Н: -10…+10. Цена деления шкалы, Н: 0,2. Комплектность: динамометр – 1 шт., руководство по эксплуатации – 1 шт. Прибор представляет собой пружинный динамометр с оцифрованной шкалой с нулем посередине. | https://ir74.ru/catalog/osnashchenie-shkol/fizika/tekhnicheskie-sredstva-obucheniya21699/dinamometr_dvunapravlennyy_demonstratsionnyy/ | 1700
21 | 15137 | Дозиметр "Соэкс 112" |  | ​Технические характеристики: Диапазон показаний уровня радиоактивного фона, мкЗв/ч:от 0 до 999 Предупреждения о превышении, мкЗв/ч: от 0,4 Индикация показаний: непрерывная, числовая Элементы питания: 2шт. LR44(AG13) Время непрерывной работы изделия, часов: до 100 Погрешность измерения, не более +/- 15% Габаритные размеры, не более 20*126 мм Масса издедлия (без элементов питания): не более 30 г Дисплей монохромный Диапазон рабочих температур, С: от -10 до +50 | https://ir74.ru/catalog/osnashchenie-shkol/ekologiya/komplekt-kollektsiy21497/dozimetr_soeks_112/ | 18144
22 | 2748 | Источник питания демонстрационный |  | Источник постоянного и переменного напряжения предназначен для питания электрических цепей при проведении демонстрационных опытов на уроках физики. Габаритные размеры в упаковке (дл.*шир.*выс.), см: 21,5*15,5*10,5. Вес, кг, не более 1,6. Выходное регулируемое постоянное напряжение, В: 0…12; 0…24 Выходное переменное напряжение, В: 12, 24 Максимальный ток нагрузки, А: 2 Нестабильность выходного напряжения при изменении напряжения сети на ±10%, не более ±2% Питание от сети с напряжением, В и частотой, Гц: 220/50 Потребляемая мощность, Вт, не более 50 Электрическая схема прибора смонтирована в пластмассовом корпусе. На передней стенке расположены клеммы для подключения нагрузки, ручка регулятора постоянного напряжения, вольтметр класса точности 2,5 и переключатель режимов 0…12 В и 0…24 В. На задней стенке размещены предохранители на 0,4 А и 2 А и выключатель сети. | https://ir74.ru/catalog/osnashchenie-shkol/fizika/tekhnicheskie-sredstva-obucheniya21699/istochnik_pitaniya_demonstratsionnyy/ | 21168
23 | 8660 | Катушка дроссельная (демонстрационная) |  | Прибор предназначен для демонстрации опытов по электричеству на уроках физики. Габаритные размеры в упаковке (дл.*шир.*выс.), см: 12*9*9,5. Вес, кг, не более 0,25. Питание обмотки 100 витков: не более 15 В/2 А Питание обмотки 400 витков: не более 60 В/1 А Мощность, Вт 30 Комплектность: катушка дроссельная (100 и 400 витков) – 1 шт., соединительные провода – 2 шт., руководство по эксплуатации – 1 шт. Прибор состоит из катушки с двумя обмотками, соединенными последовательно. Выводы обмоток катушки расположены в верхней части корпуса и маркированы по количеству витков. | https://ir74.ru/catalog/osnashchenie-shkol/fizika/tekhnicheskie-sredstva-obucheniya21699/katushka_drosselnaya_demonstratsionnaya/ | 5292
24 | 3296 | Комплект блоков демонстрационный (мет.) |  | Комплект блоков предназначен для проведения демонстрационных работ при изучении механики. Габаритные размеры в упаковке (дл.*шир.*выс.), см: 24*9*7,5. Вес, кг, не более 0,4. В комплект входят: блоки одинарные разного диаметра – 2 шт., полиспаст из двух блоков – 1 шт., полиспаст из трех блоков – 1 шт., полиспаст из трех блоков разного диаметра на разных осях – 1 шт., руководство по эксплуатации – 1 шт. Блоки снабжены крючками для сборки механизмов и установки на штативе. Комплект позволяет демонстрировать свойства подвижного и неподвижного блоков, свойства системы из таких блоков. | https://ir74.ru/catalog/osnashchenie-shkol/fizika/tekhnicheskie-sredstva-obucheniya21699/komplekt_blokov_demonstratsionnyy_met_/ | 1133
25 | 4430 | Комплект для демонстрации превращений световой энергии |  | Комплект дает возможность продемонстрировать примеры преобразования световой энергии в электрическую, электрическую в механическую и электрическую в звуковые колебания. Комплектность: солнечная батарея на подставке, электродвигатель с крыльчаткой на панели, генератор с излучателем звуковых колебаний, руководство по эксплуатации - по 1 шт. | https://ir74.ru/catalog/osnashchenie-shkol/fizika/tekhnicheskie-sredstva-obucheniya21699/komplekt_dlya_demonstratsii_prevrashcheniy_svetovoy_energii/ | 3179
26 | 8951 | Комплект инструментов классных с магнитными держателями |  | Комплект предназначен для линейных измерений и вычерчивания мелом различных чертежей, схем и рисунков на классной доске. Габаритные размеры в упаковке (дл.*шир.*выс.), см: 64*46*4. Вес, кг, не более 2,1. В комплект входят: линейка 60 см (цена деления 1 см, оцифровка через 5 см) – 1 шт., угольник с углами 30 градусов. и 60 градусов – 1 шт., угольник с углами 45 градусов – 1 шт., циркуль с держателем для мела и резиновой присоской – 1 шт., транспортир с прямой и обратной шкалами от 0 градусов до 180 градусов – 1 шт., пластины для крепления комплекта на стене – 3 шт., шурупы – 2 шт., дюбели – 2 шт., руководство по эксплуатации – 1 шт. Инструменты изготовлены из пластмассы, снабжены ручками и магнитными держателями для фиксации при черчении и измерении на классной доске. Комплект крепится на стене на пластинах, соединенных между собой гибкой декоративной связью и оснащенных удобными держателями. | https://ir74.ru/catalog/osnashchenie-shkol/nachalnaya-shkola_/tekhnicheskie-sredstva-obucheniya/komplekt_instrumentov_klassnykh_s_magnitnymi_derzhatelyami/ | 8585
27 | 13988 | Комплект приборов для изучения принципов радиоприема и радиопередачи |  | ​Комплект приборов предназначен для демонстрации излучения и приема электромагнитных волн, а также процессов модуляции и детектирования. Технические характеристики: Частота излучения 433,92 МГц Частота колебательного контура приемника 304÷564 МГц Звуковая частота регулируется в пределах 0,5÷3 кГц Напряжение питания через адаптер 220/5 В Комплектность: блок генератора низкой частоты – 1 шт., блок передатчика высокой частоты – 1 шт., блок приемника – 1 шт., стержни излучающей антенны передатчика – 2 шт., телескопические антенны приемника – 2 шт., блок питания (сетевой адаптер) – 1 шт., стержень с резьбой для штатива – 1 шт., USB-провод блока питания – 1 – шт., провод соединительный – 1 шт., руководство по эксплуатации с методическими рекомендациями – 1 шт. Перечень демонстраций, описанных в руководстве по эксплуатации: «Демонстрация работы генератора низкой частоты», «Получение высокочастотных электромагнитных колебаний и их обнаружение», «Узлы и пучности напряжения», «Зависимость приема от излучающей антенны», «Зависимость приема от принимающей антенны», «Определение оптимального размера антенны», «Взаимное расположение излучающего и принимающего диполей», «Резонанс», «Измерение длины волны», «Передача и прием модулированных колебаний», «Детектирование (демодуляция)». Частота излучения 433,92 МГц относится к диапазону нелицензируемых радиочастот (433.075 - 434.750 МГц), допустимых к использованию без специального разрешения Государственной комиссии по радиочастотам (ГКРЧ). | https://ir74.ru/catalog/osnashchenie-shkol/fizika/tekhnicheskie-sredstva-obucheniya21699/komplekt_priborov_dlya_izucheniya_printsipov_radiopriema_i_radioperedachi/ | 32469
28 | 3358 | Комплект приборов и принадлежностей для демонстрации св-в электромагнитных волн |  | Комплект приборов предназначен для демонстрации свойств электромагнитных волн. С его помощью можно демонстрировать отражение, преломление, интерференцию, дифракцию и другие свойства волн при изучении курса физики и естествознания. Габаритные размеры в упаковке (дл.*шир.*выс.), см: 41*28*18. Вес, кг, не более 3,6. Частота генерируемых колебаний, ГГц: 11±1,1 Мощность, мВт: 10 Напряжение питания: 220 В, 50 Гц Виды модулирующего сигнала: от встроенного звукового генератора дискретный, мелодичный и непрерывный; от внешнего модулирующего устройства и при высокочастотном сигнале постоянной амплитуды. Комплектность: блок СВЧ-генератора с предохранителем – 1 шт., блок приемника – 1 шт., металлические экраны (пластины-экраны из дюралюминия) – 3 шт., металлическая решетка – 1 шт., бруски из дерева – 2 шт., парафиновая равнобедренная призма (поглощающий экран) – 1 шт., пластмассовые подставки для пластин-экранов (держатели экрана) – 4 шт., провод (кабель связи) – 1 шт., руководство по эксплуатации с методическими рекомендациями – 1 шт. Методические рекомендации содержат описания следующих демонстраций: «Излучение и прием электромагнитных волн», «Направленное излучение электромагнитных волн», «Прохождение и поглощение электромагнитных волн», «Поляризация электромагнитных волн», «Отражение электромагнитных волн», «Преломление и полное внутреннее отражение электромагнитных волн», «Интерференция электромагнитных волн», «Дифракция электромагнитных волн». Основные компоненты блока СВЧ-генератора: излучающий диод Гана на выходе, волновод, излучающая рупорная антенна, модулятор (звуковой генератор). Блок приемника принимает модулированный высокочастотный сигнал, выделяет из него низкочастотный (модулирующей частоты) сигнал и преобразует в звуковой. На боковой панели блока СВЧ-генератора расположены тумблер включения питания, индикатор включения прибора светодиодный, переключатель вида модулирующего сигнала, гнездо для подключения внешнего модулирующего устройства, гнездо для прослушивания модулирующего сигнала с помощью головных телефонов. На боковой панели блока приемника расположены тумблер включения питания, индикатор включения прибора светодиодный, индикаторы уровня выходного сигнала светодиодные, регулятор громкости выходного сигнала, кнопка включения звукового сигнала. Для регистрации модулирующего сигнала необходимы динамик или головные телефоны, осциллограф или вольтметр. | https://ir74.ru/catalog/osnashchenie-shkol/fizika/tekhnicheskie-sredstva-obucheniya21699/komplekt_priborov_i_prinadlezhnostey_dlya_demonstratsii_sv_v_elektromagnitnykh_voln/ | 66976
29 | 7176 | Комплект электроснабжения кабинетов физики и химии КЭС-ФХ |  | Комплект электроснабжения предназначен для оснащения кабинетов, лабораторий физики и химии общеобразовательных школ и применяется для обеспечения электропитанием приборов, установок, электросхем при проведении демонстрационных опытов, фронтальных и лабораторных работ, практикумов, кружковых и факультативных занятий. Комплект позволяет осуществить безопасное электроснабжение рабочего места учителя переменными напряжениями 220 В, 50 Гц и 42 В, 50 Гц, а также 15 рабочих мест учеников переменным напряжением 42 В, 50 Гц. Габаритные размеры щита в упаковке, см: 40*40*16. Вес щита, кг, не более 25. Габаритные размеры упаковки с розетками и проводом, см: 32*32*8. Вес, кг, не более 6,5. В комплект входят: щит распределительный в упаковке (с паспортом) – 1 шт., розетка электрическая 42 В – 16 шт., провод электрический – 100 м., коробка для провода и розеток – 1 шт., руководство по эксплуатации – 1 шт. | https://ir74.ru/catalog/osnashchenie-shkol/fizika/tekhnicheskie-sredstva-obucheniya21699/komplekt_elektrosnabzheniya_kabinetov_fiziki_i_khimii_kes_fkh/ | 100643
30 | 6613 | Конденсатор переменный с цифровым измерителем емкости |  | Конденсатор переменный с цифровым измерителем емкости предназначен для изучения зависимости емкости конденсатора от площади пластин и расстояния между ними, а также для измерения емкости других конденсаторов. Габаритные размеры в упаковке (дл.*шир.*выс.), см: 29,5*24*6,5. Вес, кг не более 1,0. Собственная емкость конденсатора, пФ: 30...500. Предел измерения внешней емкости, пФ: 30...999. Напряжение питания (через адаптер12/220 В, 50 Гц), В: 12. Комплектность: конденсатор – 1 шт., зажимы типа «крокодил» – 2 шт., блок питания стабилизированный (адаптер12/220 В, 50 Гц) – 1 шт., руководство по эксплуатации – 1шт. Конденсатор представляет собой две пластины (неподвижную и подвижную из фольгированного стекло-текстолита с тонким слоем диэлектрика), смонтированные на коробке и разделенные воздушной прослойкой. По образующей неподвижной пластины нанесена градусная шкала. Подвижная пластина снабжена ручкой поворота. Измеритель емкости смонтирован внутри коробки, а индикатор измерителя вынесен на лицевую сторону прибора. Переключатель измерителя емкости может быть в одном из двух положений. В положении «Внутр.» он измеряет емкость данного конденсатора, в положении «Внеш.» он измеряет емкость конденсатора, подключенного к гнездам. В электрическую сеть 220 В 50 Гц прибор включается через блок питания стабилизированный с выходными параметрами 12 В 0,3 А, гнездо для которого также расположено на передней панели. | https://ir74.ru/catalog/osnashchenie-shkol/fizika/tekhnicheskie-sredstva-obucheniya21699/kondensator_peremennyy_s_tsifrovym_izmeritelem_emkosti/ | 13994
31 | 7603 | Магазин сопротивлений (демонстрационный) |  | Магазин резисторов на панели предназначен для демонстрации устройства и действия штепсельного магазина резисторов. Магазин может служить эталоном в ряде демонстрационных установок при изучении законов электрического тока. Габаритные размеры в упаковке (дл.*шир.*выс.), см: 24,5*11*2,5. Вес, кг, не более 0,2. Сопротивление спиралей (допуск ±3%), Ом: 1, 2, 2, 5. Ток, допустимый в спиралях 1 и 2 Ом, А: 2. Ток, допустимый в спирали 5 Ом, А: 1. Комплектность: магазин сопротивлений – 1шт., руководство по эксплуатации – 1 шт. Магазин сопротивлений смонтирован на едином основании. Электрические резисторы соединены клеммами. Ввод в электрическую цепь любого сопротивления (в целых числах) от 1 до 10 Ом производится удалением соединительных проводов, закорачивающих резисторы. | https://ir74.ru/catalog/osnashchenie-shkol/fizika/tekhnicheskie-sredstva-obucheniya21699/magazin_soprotivleniy_demonstratsionnyy/ | 2033
32 | 2137 | Магнит U-образный демонстрационный |  | Предназначен для использования при изучении магнитного поля и электромагнитной индукции. Габаритные размеры в упаковке (дл.*шир.*выс.), см: 8,5*6,7*2,3. Вес, кг, не более 0,25. Комплектность: магнит U-образный – 1 шт., стальная пластина – 1 шт., руководство по эксплуатации – 1 шт. Магнит U-образной формы изготовлен из полосовой стали. Половины магнита окрашены в разные цвета. Разноименные полюса магнитов замкнуты стальной пластиной. | https://ir74.ru/catalog/osnashchenie-shkol/fizika/tekhnicheskie-sredstva-obucheniya21699/magnit_u_obraznyy_demonstratsionnyy/ | 887
33 | 7367 | Магнит полосовой демонстрационный (2 шт.) |  | Магниты полосовые демонстрационные предназначены для использования в демонстрационных опытах для получения магнитных спектров, качественного изучения свойств магнита, движения проводника с током в магнитном поле и опытов по электромагнитной индукции. Габаритные размеры в упаковке (дл.*шир.*выс.), см: 12*2,5*2,5. Вес, кг, не более 0,27. Комплектность: магниты – 2 шт., руководство по эксплуатации – 1 шт. Магниты изготовлены из ферромагнитного вещества. Половины магнита обозначены красной и синей термоусадочной пленкой. | https://ir74.ru/catalog/osnashchenie-shkol/fizika/tekhnicheskie-sredstva-obucheniya21699/magnit_polosovoy_demonstratsionnyy_2_sht_/ | 1133
34 | 5887 | Манометр демонстрационный |  | Манометр демонстрационный предназначен для измерения избыточного над атмосферным давления газов при проведении демонстрационных опытов по молекулярной физике. Габаритные размеры в упаковке (дл.*шир.*выс.), см: 20*18*8. Вес, кг, не более 0,37. Предел измерения, мм рт. ст: 0…300. Цена деления шкалы, мм рт. ст: 2. Диаметр шкалы, мм, не менее 100. Комплектность: манометр (в сборе) – 1 шт., зажим винтовой – 1 шт., руководство по эксплуатации – 1 шт. Прибор смонтирован на подставке, снабжен трубкой для присоединения источника давления и винтовым зажимом. | https://ir74.ru/catalog/osnashchenie-shkol/fizika/tekhnicheskie-sredstva-obucheniya21699/manometr_demonstratsionnyy/ | 2784
35 | 2642 | Манометр жидкостной демонстрационный |  | ​Прибор предназначен для изучения устройства открытого жидкостного манометра, измерения давления, а также изменения давления при проведении различных демонстрационных опытов. Габаритные размеры в упаковке (дл.*шир.*выс.), см: 39,0*4,5*3,0. Вес, кг, не более 0,2. Диапазон измеряемого давления, МПа: 0…0,004. Комплектность: манометр - 1 шт., трубка гибкая (L = 600 мм) - 1 шт., винт (L = 40 мм) - 1 шт., руководство по эксплуатации - 1 шт. Прибор представляет собой U-образную стеклянную трубку, укрепленную на пластине со шкалой с делениями через 5 мм и нулем посередине. Для закрепления прибора в лапке штатива в скобу на обратной стороне вкручивается винт. | https://ir74.ru/catalog/osnashchenie-shkol/fizika/tekhnicheskie-sredstva-obucheniya21699/manometr_zhidkostnoy_demonstratsionnyy/ | 1934
36 | 2258 | Машина электрофорная |  | Машина электорофорная предназначена для получения больших зарядов и высоких разностей потенциалов при постановке демонстрационных опытов по электростатике. Габаритные размеры в упаковке (дл.*шир.*выс.), см: 31*21*36. Вес, кг, не более 1,8. Комплектность: машина электрофорная - 1 шт., ручка приводная - 1 шт., руководство по эксплуатации - 1 шт. Прибор представляет собой два вращающихся в противоположные стороны пластмассовых диска на стойках и две лейденские банки. Внешние обкладки банок соединяются между собой подвижной пластиной, расположенной между двумя зажимами, а внутренние соединены с отдельными кондукторами. За изолирующие ручки кондукторы можно поворачивать и изменять расстояние между ними. С внешней стороны на диски нанесены алюминиевые секторы, с которыми соприкасаются щетки, укрепленные в щеткодержателях. Диски охвачены двумя металлическими гребешками, присоединенными к лейденским банкам и к двум разрядникам. Диски приводят в движение (вращают) при помощи прямой и перекрестной ременных передач. Все части машины смонтированы на пластмассовых стойках, которые вместе с лейденскими банками укреплены на общей деревянной подставке. | https://ir74.ru/catalog/osnashchenie-shkol/fizika/tekhnicheskie-sredstva-obucheniya21699/mashina_elektrofornaya/ | 8373
37 | 6244 | Маятник Максвелла |  | Маятник Максвелла предназначен для демонстрации многократного перехода энергии потенциальной в кинетическую и обратно, а также для демонстрации проявления инерции при вращении диска. Габаритные размеры в упаковке (дл.*шир.*выс.), см: 34*12*12. Вес, кг, не более 1,2. Комплектность: диск на стальной оси – 1 шт., подставка – 1 шт., стержни – 2 шт., П-образная перекладина – 1 шт., нить – 1 шт., руководство по эксплуатации – 1 шт. Маятник представляет собой диск, жестко насаженный на стальную ось. Диск подвешивают на тонкой непрерывной нити к специальной стойке. | https://ir74.ru/catalog/osnashchenie-shkol/fizika/tekhnicheskie-sredstva-obucheniya21699/mayatnik_maksvella/ | 3499
38 | 2231 | Маятник электростатический (пара) |  | Маятник электростатический предназначен для обнаружения электрических зарядов и демонстрации взаимодействия одноименных и разноименных зарядов. Габаритные размеры в упаковке (дл.*шир.*выс.), см: 20*7*3,5. Вес, кг, не более 0,07. Комплектность: гильзы с нитью – 2 шт., трубки ПВХ – 2 шт., стержни – 2 шт., пробирка стеклянная для хранения комплекта с пробкой – 1 шт., руководство по эксплуатации – 1 шт. | https://ir74.ru/catalog/osnashchenie-shkol/fizika/tekhnicheskie-sredstva-obucheniya21699/mayatnik_elektrostaticheskiy_para/ | 825
39 | 14724 | Модель "Армиллярная сфера" (разборная) |  | Модель предназначена для изучения основных точек и линий небесной сферы, видимого суточного и годового движения Солнца, системы экваториальных небесных координат в курсе астрономии и естествознания и географических координат в курсе географии средней школы. Габаритные размеры в упаковке (дл.*шир.*выс.), см: 37,5*36,0*6,5. Вес, кг, не более 0,55. Поставляется в разобранном виде. Высота модели после сборки 37 см. Комплектность: основание – 1 шт., круг небесного экватора – 1 шт., круг математического горизонта – 1 шт., круг неподвижного небесного меридиана – 1 шт., круг эклиптики – 1 шт., круг склонения – 1 шт., малые круги тропиков – 2 шт., металлическая спица-ось с шариком-Землей – 1 шт., стрелка на спицу-ось – 1 шт., шарик-Солнце с прорезью – 1 шт., шайбы пластиковые – 2 шт., трубки-прокладки – 4 шт., руководство по эксплуатации с методическими рекомендациями и инструкцией по сборке (содержит 14 иллюстраций) – 1 шт. Материал изготовления - пластик. Цвет модели белый. Модель состоит их восьми кругов диаметром от 20 до 32 см, три из которых имеют толщину 6 мм, остальные – 3 мм. На все круги, за исключением малых кругов тропиков, нанесены соответствующие надписи и шкалы тремя разными цветами. Малые круги тропиков не имеют никаких обозначений. Шкала небесного экватора имеет оцифровку в часах и градусах. Круг эклиптики две шкалы – одну в месяцах года, вторую - в зодиакальных созвездиях. На эклиптику нанесены даты перехода Солнца из каждого зодиакального созвездия в следующее. Модель позволяет устанавливать ее на любую широту местности Северного полушария Земли. Модель позволяет демонстрировать: основные точки и линии небесной сферы, восход, заход и высоту Солнца над горизонтом в полдень в разные сезоны и на разных широтах, познакомиться с экваториальной системой небесных координат. Модель позволяет наглядно показать лженаучность астрологических знаков зодиака.​ | https://ir74.ru/catalog/osnashchenie-shkol/geografiya_1/instrumenty-i-prisposobleniya/model_armillyarnaya_sfera_razbornaya/ | 9996
40 | 6823 | Модель "Кристаллическая решетка алмаза" (демонстрационная) |  | Модель предназначена для демонстрации атомной структуры кристаллической решетки алмаза. Габаритные размеры в упаковке (дл.*шир.*выс.), см: 15,5*11*5. Вес, кг, не более 0,2. Комплектность: шары чёрного цвета – 30 шт., трубки соединительные – 40 шт., руководство по эксплуатации – 1 шт. Модель собирается из черных шариков, обозначающих атомы, и соединительных трубок, обозначающих связи. Модель позволяет демонстрировать одно из аллотропных видоизменений углерода и взаимосвязь строения кристаллической решетки с физическими свойствами вещества. Также позволяет демонстрировать кристаллическую структуру таких полупроводников, как кремний, германий; в комплекте с моделью кристаллической решетки графита демонстрирует явление полиморфизма углерода. | https://ir74.ru/catalog/osnashchenie-shkol/fizika/tekhnicheskie-sredstva-obucheniya21699/model_kristallicheskaya_reshetka_almaza_demonstratsionnaya/ | 1873
41 | 13989 | Модель "Кристаллическая решетка графена" (демонстрационная) |  | ​Модель предназначена для демонстрации атомной структуры кристаллической решетки графена при изучении курсов физики и химии на уроках по темам «Мир кристаллов», «Атомно-молекулярное учение», «Строение веществ». Комплектность: черные шары с 5 штырями – 28 шт., соединительные трубки (l = 30 мм) – 35 шт., руководство по эксплуатации – 1 шт. Демонстрационное пособие представляет собой модель, состоящую из чёрных шаров, обозначающих атомы, и трубок, обозначающих связи. Для соединения деталей шары снабжены штырями, диаметр которых соответствует диаметру соединительных трубок. Модель позволяет демонстрировать одно из аллотропных видоизменений (двумерная структура) углерода и взаимосвязь строения кристаллической решетки с физическими свойствами вещества. Модель поставляется в разобранном виде. | https://ir74.ru/catalog/osnashchenie-shkol/fizika/tekhnicheskie-sredstva-obucheniya21699/model_kristallicheskaya_reshetka_grafena_demonstratsionnaya/ | 3031
42 | 6822 | Модель "Кристаллическая решетка графита" (демонстрационная) |  | Модель предназначена для демонстрации атомной структуры кристаллической решетки графита. Габаритные размеры в упаковке (дл.*шир.*выс.), см: 18*13,5*9. Вес, кг, не более 0,3. Комплектность: шары черные с 5 штырями – 42 шт., соединительные трубки длиной 30 мм – 48 шт., стержни длиной 8,5 мм – 8 шт., соединительные трубки длиной 18 мм – 16 шт., руководство по эксплуатации – 1 шт. Демонстрационное пособие представляет собой модель, состоящую из черных шаров, обозначающих атомы, а также стержней и трубок, обозначающих связи. Для соединения деталей шары снабжены штырями, диаметр которых соответствует диаметру соединительных трубок. Модель позволяет демонстрировать одно из аллотропных видоизменений углерода и взаимосвязь строения кристаллической решетки с физическими свойствами вещества. | https://ir74.ru/catalog/osnashchenie-shkol/fizika/tekhnicheskie-sredstva-obucheniya21699/model_kristallicheskaya_reshetka_grafita_demonstratsionnaya/ | 3684
43 | 6825 | Модель "Кристаллическая решетка железа" (демонстрационная) |  | Модель предназначена для демонстрации атомной структуры кристаллической решетки железа. Габаритные размеры в упаковке (дл.*шир.*выс.), см: 18*14*3,5. Вес, кг, не более 0,1. Комплектность: шары серые с 6 штырями – 7 шт., шары серые с 6 штырями и одним стержнем – 2 шт., стержни длиной 85 мм – 12 шт., стержни длиной 68 мм – 2 шт., соединительные трубки длиной 18 мм – 28 шт., руководство по эксплуатации – 1 шт. Демонстрационное пособие представляет собой модель, состоящую из серых шаров, обозначающих атомы, и стержней, обозначающих связи. Для соединения деталей шары снабжены штырями, диаметр которых соответствует диаметру соединительных трубок. Модель позволяет демонстрировать кристаллическую структуру таких металлов, как хром, ванадий, молибден, титан, натрий, калий, кальций, барий. | https://ir74.ru/catalog/osnashchenie-shkol/fizika/tekhnicheskie-sredstva-obucheniya21699/model_kristallicheskaya_reshetka_zheleza_demonstratsionnaya/ | 2094
44 | 6824 | Модель "Кристаллическая решетка каменной соли" (демонстрационная) |  | Модель предназначена для демонстрации строения элементарной ячейки кристаллической решетки каменной соли (NaCl). Габаритные размеры в упаковке (дл.*шир.*выс.), см: 19*14*5. Вес, кг, не более 0,2. Комплектность: шары серого цвета с 6 штырями (катион натрия) – 13 шт., шары зеленого цвета с 6 штырями (анион хлора) – 14 шт., трубки соединительные (42 мм) – 54 шт., руководство по эксплуатации – 1 шт. Демонстрационное пособие представляет собой модель, состоящую из серых и зелёных шариков, обозначающих атомы, и соединительных трубок, обозначающих связи. В узлах элементарной ячейки расположены положительные ионы натрия и отрицательные ионы хлора. Анионы хлора образуют кубическую упаковку, а катионы натрия заполняют все пустоты. Для соединения деталей шарики снабжены штырями, диаметр которых соответствует диаметру соединительных трубок. Модель позволяет демонстрировать также кристаллические структуры таких соединений, как оксиды титана, марганца, никеля; нитриды и карбиды титана и ванадия; галоиды серебра. | https://ir74.ru/catalog/osnashchenie-shkol/fizika/tekhnicheskie-sredstva-obucheniya21699/model_kristallicheskaya_reshetka_kamennoy_soli_demonstratsionnaya/ | 3499
45 | 7154 | Модель "Кристаллическая решетка льда" (демонстрационная) |  | Модель предназначена для демонстрации строения молекулярной кристаллической решетки с водородной связью на примере решетки льда. Габаритные размеры в упаковке (дл.*шир.*выс.), см: 15,5*11*5. Вес, кг, не более 0,24. Комплектность: красные шары – 21 шт., белые шары – 42 шт., стержни – 25 шт., втулки – 42 шт., руководство по эксплуатации – 1 шт. Демонстрационное пособие представляет собой модель, состоящую из красных шаров, обозначающих атомы кислорода, белых шаров, обозначающих атомы водорода, и соединительных трубок и стержней, обозначающих связи. | https://ir74.ru/catalog/osnashchenie-shkol/fizika/tekhnicheskie-sredstva-obucheniya21699/model_kristallicheskaya_reshetka_lda_demonstratsionnaya/ | 3031
46 | 7093 | Модель "Кристаллическая решетка магния" (демонстрационная) |  | Модель предназначена для демонстрации атомной структуры кристаллической решетки магния. Габаритные размеры в упаковке (дл.*шир.*выс.), см: 19*14*5. Вес, кг, не более 0,2. Комплектность: шары с 5 штырями – 17 шт., короткие соединительные трубки (Ф = 3 мм) – 54 шт., длинные соединительные трубки (Ф = 3 мм) – 24 шт., крестики – 12 шт., шарниры на металлическом стержне – 6 шт., тонкие короткие стержни – 6 шт., тонкие средние стержни – 18 шт., тонкие длинные стержни – 6 шт., руководство по эксплуатации – 1 шт. Демонстрационное пособие представляет собой модель, состоящую из черных шариков, обозначающих атомы, и соединительных трубок и стержней, обозначающих связи. Для соединения деталей шарики снабжены штырями, диаметр которых соответствует диаметру соединительных трубок. Модель позволяет демонстрировать кристаллическую структуру таких металлов как титан, кобальт, цинк. | https://ir74.ru/catalog/osnashchenie-shkol/fizika/tekhnicheskie-sredstva-obucheniya21699/model_kristallicheskaya_reshetka_magniya_demonstratsionnaya/ | 3018
47 | 6826 | Модель "Кристаллическая решетка меди" (демонстрационная) |  | Модель предназначена для демонстрации строения элементарной ячейки кристаллической решетки меди. Габаритные размеры в упаковке (дл.*шир.*выс.), см: 18*14*3,5. Вес, кг, не более 0,15. Комплектность: шары серого цвета с 6 штырями – 6 шт., шары серого цвета с 6 штырями и 1 тонкой трубкой – 4 шт., шары серого цвета с 6 штырями и 2 тонкими трубками – 4 шт., тонкие трубки длиной 85 мм – 12 шт., тонкие трубки длиной 48 мм – 12 шт., соединительные трубки длиной 18 мм – 48 шт., руководство по эксплуатации – 1 шт. Модель позволяет демонстрировать также кристаллическую структуру таких металлов, как золото, серебро, никель, алюминий, свинец. | https://ir74.ru/catalog/osnashchenie-shkol/fizika/tekhnicheskie-sredstva-obucheniya21699/model_kristallicheskaya_reshetka_medi_demonstratsionnaya/ | 2378
48 | 13990 | Модель "Кристаллическая решетка фуллерена" (демонстрационная) |  | Модель предназначена для демонстрации атомной структуры кристаллической решетки фуллерена при изучении курсов физики и химии на уроках по темам «Мир кристаллов», «Атомно-молекулярное учение», «Строение веществ». Комплектность: черные шарики с 3 штырями – 60 шт., соединительные трубки (l = 30 мм) – 90 шт., руководство по эксплуатации – 1 шт. Демонстрационное пособие представляет собой сфероидообразную модель, состоящую из черных шариков, обозначающих атомы, и трубок, обозначающих связи. Для соединения деталей шарики снабжены штырями, диаметр которых соответствует диаметру соединительных трубок. Модель позволяет демонстрировать одно из аллотропных видоизменений (сфероидообразная структура) углерода и взаимосвязь строения кристаллической решетки с физическими свойствами вещества. Модель поставляется в разобранном виде.​ | https://ir74.ru/catalog/osnashchenie-shkol/fizika/tekhnicheskie-sredstva-obucheniya21699/model_kristallicheskaya_reshetka_fullerena_demonstratsionnaya/ | 2760
49 | 4517 | Модель для демонстр. в объеме линий магнитного поля |  | Модель предназначена для демонстрации распределения в пространстве линий магнитного поля. Габаритные размеры в упаковке (дл.*шир.*выс.), см: 20*19*26. Вес, кг, не более 1,1. Комплектность: каркас модели – 1 шт., сменная пластина – 1 шт., магнит полосовой – 1 шт., магнит U-образный – 1 шт., руководство по эксплуатации – 1 шт. Модель представляет собой дискретный цилиндр с шестью диаметрально и равномерно расположенными пластинами, одна из которых сменная. Модель выполнена из прозрачной пластмассы. На пластинах установлено множество легкоподвижных ферромагнитных стрелок. Одна из сменных пластин имеет дугообразный вырез для установки в модель U-образного магнита. | https://ir74.ru/catalog/osnashchenie-shkol/fizika/tekhnicheskie-sredstva-obucheniya21699/model_dlya_demonstr_v_obeme_liniy_magnitnogo_polya/ | 5504
50 | 4327 | Модель молекулярного строения магнита |  | Модель служит для объяснения процесса образования доменов в ферромагнетике и их переориентации при намагничивании. Габаритные размеры в упаковке (дл.*шир.*выс.), см: 14*9*2. Вес, кг, не более 0,1. Комплектность: модель молекулярного строения магнита – 1 шт., руководство по эксплуатации – 1 шт. Прибор представляет собой прозрачную пластмассовую кювету на дне которой установлены 15 коротких иголок в три ряда. На острие каждой иголки надеты магнитные стрелки. Кювета закрыта пластмассовой прозрачной крышкой, предохраняющей стрелки от соскакивания с острия. | https://ir74.ru/catalog/osnashchenie-shkol/fizika/tekhnicheskie-sredstva-obucheniya21699/model_molekulyarnogo_stroeniya_magnita/ | 1528
51 | 4516 | Модель перископа |  | Модель перископа предназначена для демонстрации законов отражения света в их практическом применении. Комплектность: модель перископа – 1 шт., руководство по эксплуатации – 1 шт. Модель разборная. Она состоит из пластмассовой трубки длиной около 200 мм, на концах которой надеты одинаковые призматические насадки. В насадках закреплены плоские зеркала под углом 45° к оси трубки. Круглые смотровые отверстия призматических насадок закрыты стеклами. | https://ir74.ru/catalog/osnashchenie-shkol/fizika/tekhnicheskie-sredstva-obucheniya21699/model_periskopa/ | 1121
52 | 8615 | Модель электромагнитного реле (дем.) |  | Пособие предназначено для демонстрации устройства и принципа действия электромагнитного реле. Габаритные размеры в упаковке (дл.*шир.*выс.), см: 20*18*8. Вес, кг, не более 0,2. Напряжение постоянного тока для питания, В: 4. Комплектность: реле на подставке в сборе – 1 шт., руководство по эксплуатации – 1 шт. Реле смонтировано на изолирующей панели таким образом, что хорошо видны все его детали. Реле состоит из электромагнита, стальной подпружиненной пластины и выключателя. На панели установлены клеммы для подключения источника питания и лампы для демонстрации работы реле. Также на панели указаны схемы электрических цепей, по которым течет ток при демонстрации работы реле. Панель укреплена на поворотных ножках для демонстрации прибора в вертикальном положении. | https://ir74.ru/catalog/osnashchenie-shkol/fizika/tekhnicheskie-sredstva-obucheniya21699/model_elektromagnitnogo_rele_dem_/ | 3684
53 | 12091 | Набор "Магниты кольцевые" |  | ​Набор предназначен для демонстрации отталкивания одноименных и притяжения разноименных полюсов двух магнитов. Габаритные размеры в упаковке (дл.*шир.*выс.), см: 15,5*9*9. Вес, кг, не более 0,26. Комплектность: магнит кольцевой – 3 шт., стойка вертикальная – 1 шт., руководство по эксплуатации с методическими рекомендациями – 1 шт. Прибор представляет собой стойку с надетыми на нее тремя постоянными кольцевыми магнитами. Полюса магнитов окрашены в разные цвета. | https://ir74.ru/catalog/osnashchenie-shkol/fizika/tekhnicheskie-sredstva-obucheniya21699/nabor_magnity_koltsevye/ | 3819
54 | 13302 | Набор ареометров (20 шт.) |  | ​Набор предназначен для измерения плотности жидкостей при проведении демонстрационных опытов и практических работ на уроках физики, химии, биологии, экологии и естествознания в средней школе. Габаритные размеры в упаковке (дл.*шир.*выс.), см: 19,5*12,5*12,0. Вес, кг, не более 0,42. Диапазон измерений, кг/м3: 650÷1850. Цена деления, кг/м3: 10. Комплектность: ареометр 650÷750 – 1 шт., ареометр 750÷850 – 2 шт., ареометр 850÷950 – 2 шт., ареометр 950÷1050 – 4 шт., ареометр 1050÷1150 – 2 шт., ареометр 1150÷1250 – 2 шт., ареометр 1250÷1350 – 2 шт., ареометр 1350÷1450 – 1 шт., ареометр 1450÷1550 – 1 шт., ареометр 1550÷1650 – 1 шт., ареометр 1650÷1750 – 1 шт., ареометр 1750÷1850 – 1 шт., штатив на 10 гнезд – 2 шт., руководство по эксплуатации – 1 шт. Трубки ареометров изготовлены из химически стойкого пластика. Ареометры имеют цветную маркировку. | https://ir74.ru/catalog/osnashchenie-shkol/ekologiya/oborudovanie-dlya-prakticheskikh-zanyatiy-i-proektnoy-deyatelnosti/nabor_areometrov_20_sht_/ | 6586
55 | 6326 | Набор гирь для весов на 1000 г |  | Предназначен для определения массы тел при проведении демонстрационных опытов по различным разделам курса физики и химии. Габаритные размеры в упаковке (дл.*шир.*выс.), см: 12,5*8*6,5. Вес, кг, не более 1,35. В комплект входят следующие гири: 500 г – 1 шт., 200 г – 1 шт., 100 г – 2 шт., 50 г – 1 шт., 20 г – 2 шт., 10 г – 1 шт., 5 г – 1 шт., 2 г – 2 шт., 1 г – 1 шт., 500 мг – 1 шт., 200 мг – 2 шт., 100 мг – 1 шт., 50 мг – 1 шт., 20 мг – 2 шт., 10 мг – 1 шт. Гири промаркированы и уложены в ячейки коробки. В набор входит также пинцет для захвата гирь и руководство по эксплуатации. | https://ir74.ru/catalog/osnashchenie-shkol/fizika/tekhnicheskie-sredstva-obucheniya21699/nabor_gir_dlya_vesov_na_1000_g/ | 4250
56 | 6245 | Набор для демонстрации спектров магнитного поля тока |  | Набор предназначен для демонстрации методом проецирования линий индукции магнитного поля тока в зависимости от формы проводника: прямого, кольцеобразного и катушки. Набор состоит из трех прозрачных планшетов с вязкой прозрачной жидкостью с мелким магнитным порошком, на которых смонтированы модели прямого, кольцеобразного проводников и катушка. Для проведения демонстраций необходим регулируемый источник постоянного напряжения (например, В-24), сила тока не должна превышать 3 А. | https://ir74.ru/catalog/osnashchenie-shkol/fizika/tekhnicheskie-sredstva-obucheniya21699/nabor_dlya_demonstratsii_spektrov_magnitnogo_polya_toka/ | 12842
57 | 4437 | Набор для демонстрации спектров электрического поля |  | Набор предназначен для демонстрации в проекции спектров электрического поля. Габаритные размеры в упаковке (дл.*шир.*выс.), см: 10,5*8,5*6. Вес, кг, не более 0,2. Комплектность: планшеты с электродами – 3 шт., руководство по эксплуатации – 1 шт. Набор состоит из трех прозрачных плоских пластмассовых планшетов прямоугольной формы с касторовым маслом и мелко нарезанным волосом. В планшеты вмонтированы электроды с электрическими выводами на поверхность, имитирующие точечный заряд, две пластины и точечный заряд с экранирующим кольцом. | https://ir74.ru/catalog/osnashchenie-shkol/fizika/tekhnicheskie-sredstva-obucheniya21699/nabor_dlya_demonstratsii_spektrov_elektricheskogo_polya/ | 4632
58 | 8911 | Набор для демонстраций по физике "Вращение" (21 демонстрация) |  | Набор предназначен для проведения демонстраций при изучении движения тел по окружности и вращательного движения твердого тела на уроках физики. Используя набор, можно провести не менее 21 демонстрации. Габаритные размеры в упаковке (дл.*шир.*выс.), см: 53*53*9. Вес, кг, не более 2,8. В комплект входят: диск большой с подшипником – 1 шт., электродвигатель постоянного регулируемого напряжения до 12 В – 1 шт., ось для большого диска с трубкой-насадкой – 1 шт., дисковая насадка для двигателя– 1 шт., крючок для вставки в двигатель – 1 шт., дуга П-образная с крючками – 1 шт., цепочка, замкнутая в кольцо – 1 шт., диск малый с отверстиями – 1 шт., ось с гайкой для центрального отверстия малого диска – 1 шт., ромб с грузами на шарнирах – 1 шт., диск стробоскопический– 1 шт., гантель со съемными грузами – 1 шт., брусок с крючками – 1 шт., маятниковый тахометр – 1 шт., желоб с блоком – 1 шт., ванночка для жидкости с двумя отверстиями – 1 шт., проволочная деталь на леске – 1 шт., шарики пластмассовые на нитях – 3 шт., динамометр на 5 Н – 1 шт., двойные нити (25 и 33 см)– 2 шт., груз 50 г – 1 шт., магниты – 2 шт., кусок мела – 1 шт., перчатка – 1 шт., руководство по эксплуатации – 1 шт. Для проведения демонстраций необходимы два штатива физических универсальных, источник постоянного регулируемого напряжения (например, В-24), уровень, лист бумаги, карандаш и стакан с подкрашенной водой. | https://ir74.ru/catalog/osnashchenie-shkol/fizika/tekhnicheskie-sredstva-obucheniya21699/nabor_dlya_demonstratsiy_po_fizike_vrashchenie_21_demonstratsiya/ | 41720
59 | 12370 | Набор для демонстраций по физике "Геометрическая оптика" |  | ​Набор предназначен для демонстрации законов геометрической оптики на уроках физики и естествознания. Габаритные размеры в упаковке (дл.*шир.*выс.), см: 46*31*7,5. Вес, кг, не более 2,6. Комплектность: блок питания – 1 шт., батарейки (тип ААА) – 2 шт., лазерные источники света – 3 шт., провода – 3 шт., призма – 1 шт., плоскопараллельная пластина – 1 шт., линза плосковыпуклая – 1 шт., линзы собирающие (F = 120 мм, F = 200 мм) – 2 шт., линза рассеивающая (F = – 150 мм) – 1 шт., зеркало – 1 шт., кювета для воды – 1 шт., маркер – 1 шт., планшет с круговым транспортиром – 1 шт., схема глаза – 1 шт., магнитные кнопки – 4 шт., руководство по эксплуатации с методическими рекомендациями – 1 шт. Набор позволяет провести следующие демонстрации: 1. Прямолинейное распространение света. 2. Зеркальное отражение света. 3. Диффузное отражение света. 4. Понятие мнимого источника. 5. Принцип действия уголкового отражателя. 6. Принцип работы зеркального перископа. 7. Перпендикулярное падение луча. 8. Прохождение луча из оптически менее плотной среды в оптически более плотную. 9. Прохождение луча из оптически более плотной среды в оптически менее плотную. 10. Полное внутреннее отражение. 11. Преломление на двух поверхностях призмы. 12 Поворотная призма. 13. Оборотная призма. 14. Прохождение лучей света через плоскопараллельную пластину. 15. Прохождение луча света через кювету с водой. 16. Сравнение преломления света водой и пластиком. 17. Оптический центр линзы, главная оптическая ось. 18. Главный фокус, фокусное расстояние. 19. Обратимость хода лучей. 20. Второй главный фокус линзы. 21. Побочная оптическая ось, фокальная плоскость. 22. Оптический центр. 23. Мнимый фокус. 24. Обратимость хода лучей. 25. Ход лучей в микроскопе. 26. Ход лучей в телескопе (труба Кеплера). 27. Ход лучей в телескопе (труба Галилея). 28. Глаз как оптическая система. 29. Дефекты зрения (близорукость). 30. Дефекты зрения (дальнозоркость). | https://ir74.ru/catalog/osnashchenie-shkol/fizika/tekhnicheskie-sredstva-obucheniya21699/nabor_dlya_demonstratsiy_po_fizike_geometricheskaya_optika/ | 41821
60 | 7748 | Набор для демонстраций по физике "Механика" |  | Набор демонстрационный по механическим явлениям. Набор обеспечивает проведение 28 демонстрационных экспериментов. Габаритные размеры монорельса в упаковке, см: 119*6*4. Габаритные размеры упаковки с комплектующими, см: 19,5*18,5*7. Вес, кг, не более: 2,8. Комплектность: монорельс металлический – 1 шт., тележки – 2 шт., флажки для тележки – 4 шт., линейка – 1 шт., брусок деревянный с двумя крючками – 1 шт., ведерко с петлей – 1 шт., подставки для монорельса – 2 шт., стержни металлические (7,5 см) с резьбой (фиксаторы) – 2 шт., механический толкатель - 1 шт., пластина металлическая – 1 шт., крючки – 2 шт., блок – 1 шт., пружина с флажком – 1 шт., коврик – 1 шт., шпильки-упоры (60 мм) с силиконовыми трубками – 2 шт., транспортир с отвесом – 1 шт., грузы по 50 г – 6 шт., моток нити – 1 шт., кусок пластилина – 1 шт., пластиковые шарики на нити – 2 шт., металлический шарик – 1 шт., нить с магнитом – 1 шт., бифилярный подвес – 1 шт., руководство по эксплуатации – 1 шт. Для работы с набором необходимы счетчик-секундомер с оптоэлектрическими датчиками и пускателем, штатив с двумя муфтами и лапками, динамометры на 1 и 5 Н, весы с разновесами. Без счетчика-секундомера возможно проведение только 9-ти демонстраций из 28-ми, описанных в методических рекомендациях. | https://ir74.ru/catalog/osnashchenie-shkol/fizika/tekhnicheskie-sredstva-obucheniya21699/nabor_dlya_demonstratsiy_po_fizike_mekhanika/ | 41720
61 | 8076 | Набор для демонстраций по физике "Статика" (с магнитными держателями) |  | Набор предназначен для проведения демонстрационных опытов по механике при изучении курса физики средней школы. Габаритные размеры в упаковке (дл.*шир.*выс.), см: 54*20*4,5. Вес, кг, не более 1,0. Комплектность: динамометры (5 Н) на магнитных держателях – 3 шт., магнитные держатели с трубками на концах – 2 шт., блоки – 2 шт., грузы (50 г) – 10 шт., пластина неправильной формы (50 г) с отверстиями – 1 шт., рычаг-линейка – 1 шт., угольник для измерения плеч – 1 шт., пружина – 1 шт., отвес – 1 шт., нить с петлями на концах – 1 шт., нить с петлями на концах и в середине – 1 шт., руководство по эксплуатации – 1 шт. Центральное отверстие пластины расположено в центре ее масс. Динамометры на магнитных держателях закреплены так, что могут свободно поворачиваться. У динамометров предусмотрен винт установки нуля. В зависимости от положения динамометра необходимо устанавливать ноль перед каждым опытом. Для проведения демонстраций необходима магнитная доска. | https://ir74.ru/catalog/osnashchenie-shkol/fizika/tekhnicheskie-sredstva-obucheniya21699/nabor_dlya_demonstratsiy_po_fizike_statika_s_magnitnymi_derzhatelyami/ | 9996
62 | 6550 | Набор для демонстраций по физике "Электричество-1" |  | Набор демонстрационный по постоянному току. Набор для демонстраций по физике «Электричество-1» предназначен для постановки демонстрационных опытов. Габаритные размеры в упаковке (дл.*шир.*выс.), см: 42*14*14. Вес, кг, не более 1,35. Комплектность: модуль для подключения источника тока – 1 шт., модуль резистора на 5 Ом мощностью 5 Вт – 1 шт., модуль резистора на 10 Ом мощностью 5 Вт – 1 шт., модуль лампы накаливания мощностью 12 В/21 Вт – 1 шт., модуль биспиральной лампы накаливания мощностью 12 В, 5 и 21 Вт – 1 шт., модуль резистора переменного на 10 Ом – 1 шт., модуль рычажного выключателя – 1 шт., модуль выключателя автоматического на ток 3 А – 1 шт., медный провод (Ø = 0,16 мм L = 1,0 м) – 1 шт., комплекты соединительных проводов (по 8 проводов) – 2 шт., провод для подключения источника питания (L = 1,5 м) – 1 шт., зажимы типа «крокодил» – 2 шт., руководство по эксплуатации – 1 шт. Каждый модуль оснащен магнитами, что дает возможность монтировать экспериментальные установки на поверхности стального полотна классной доски или другой подходящей поверхности. Питание электрических цепей осуществляется от регулируемого источника постоянного напряжения 0…12 В, обеспечивающий ток не менее 0,5 А. Измерения тока, напряжения, сопротивления осуществляют с помощью соответствующих демонстрационных измерительных приборов. | https://ir74.ru/catalog/osnashchenie-shkol/fizika/tekhnicheskie-sredstva-obucheniya21699/nabor_dlya_demonstratsiy_po_fizike_elektrichestvo_1/ | 16016
63 | 6551 | Набор для демонстраций по физике "Электричество-2" |  | Набор демонстрационный по полупроводниковым приборам. Набор для демонстраций по физике «Электричество-2» предназначен для демонстрационных опытов при изучении темы «Электрический ток в полупроводниках». Габаритные размеры в упаковке (дл.*шир.*выс.), см: 42*14*14. Вес, кг, не более 1,15. Комплектность: модуль солнечного элемента питания – 1 шт., модуль терморезистора – 1 шт., модуль фоторезистора – 1 шт., модуль диода – 1 шт., модуль светодиода постоянного свечения – 1 шт., модуль мигающего светодиода – 1 шт., модуль фотодиода – 1 шт., модуль транзистора – 1 шт., модуль низковольтной лампочки – 1 шт., модуль переменного резистора – 1 шт., руководство по эксплуатации – 1 шт. Каждый модуль оснащен магнитами, что дает возможность монтировать экспериментальные установки на поверхности стального полотна классной доски или другой подходящей поверхности. Питание электрических цепей осуществляется от регулируемого источника постоянного напряжения 0…12 В, обеспечивающий ток не менее 0,5 А. Измерения электрических величин проводят с помощью соответствующих демонстрационных измерительных приборов. Для проведения демонстрационных опытов необходимо использовать: модуль рычажного выключателя, модуль для подключения источника тока с зажимами «крокодил», модуль резистора на 10 Ом мощностью 5 Вт, соединительные провода. Перечисленные элементы можно взять из набора для демонстраций по физике «Электричество-1». | https://ir74.ru/catalog/osnashchenie-shkol/fizika/tekhnicheskie-sredstva-obucheniya21699/nabor_dlya_demonstratsiy_po_fizike_elektrichestvo_2/ | 15288
64 | 6758 | Набор для демонстраций по физике "Электричество-3" |  | Набор демонстрационный по электродинамике. Набор предназначен для демонстрации линейных и нелинейных процессов в электрических цепях, рассматриваемых в электродинамике постоянного и переменного тока. Габаритные размеры в упаковке (дл.*шир.*выс.), см: 42*14*14. Вес, кг, не более 1,9. Комплектность: модуль конденсатора на 10 мкФ – 1 шт., модуль конденсатора на 100 мкФ – 1 шт., модуль конденсатора на 1000 мкФ – 1 шт., модуль катушек на 250 и 1000 витков – 1 шт., модуль резистора на 10 Ом – 1 шт., модуль резистора на 22 кОм – 1 шт., модуль светодиода – 1 шт., модуль низковольтной лампочки – 1 шт., модуль переключателя на два положения – 1 шт., металлический цилиндр – 1 шт., катушка-моток – 1 шт., руководство по эксплуатации – 1 шт. В модуль светодиода последовательно светодиоду впаян ограничивающий ток резистор сопротивлением 300 Ом. Для постановки опытов необходимы источники постоянного и переменного напряжения на 24 В, стрелочные электроизмерительные приборы, звуковой генератор и магнит полосовой. | https://ir74.ru/catalog/osnashchenie-shkol/fizika/tekhnicheskie-sredstva-obucheniya21699/nabor_dlya_demonstratsiy_po_fizike_elektrichestvo_3/ | 15288
65 | 6759 | Набор для демонстраций по физике "Электричество-4" |  | Набор демонстрационный по электрическому току в вакууме. Габаритные размеры в упаковке (дл.*шир.*выс.), см: 42*14*14. Вес, кг, не более 0,7 Комплектность: модуль вакуумного диод-триода – 1 шт., модуль переменного резистора на 470 Ом - 1 шт., модуль блока питания к набору – 1 шт., руководство по эксплуатации – 1 шт. Каждый модуль оснащен магнитами, что дает возможность монтировать экспериментальные установки на поверхности стального полотна классной доски или другой подходящей поверхности. Вакуумный диод-триод имеет плоскую форму, в которой можно идентифицировать электроды лампы: катод, сетку и анод. Катод представляет редкую одномерную проволочную сетку. На расстоянии 2 мм за катодом расположена сетка триода, а за ней – анод, имеющий люминесцентное покрытие, светящееся при попадании на него электронов. В набор входит блок питания, обеспечивающий питание накальных, сеточных и анодных цепей вакуумной лампы напряжениями, указанными на модуле и в описании. Для постановки опытов используются демонстрационные измерительные приборы (амперметры и вольтметры), полосовой или дугообразный магнит, а также отдельные модули из наборов «Электричество-1» и «Электричество-2». | https://ir74.ru/catalog/osnashchenie-shkol/fizika/tekhnicheskie-sredstva-obucheniya21699/nabor_dlya_demonstratsiy_po_fizike_elektrichestvo_4/ | 15288
66 | 13979 | Набор для моделирования электронного строения атома |  | ​Предназначен для демонстрации объемного моделирования электронного строения атомов при изучении соответствующих тем на уроках химии и естествознания в средней школе. Комплектность: основы магнитные с «s- и p-орбиталями» (30х30 см) – 2 шт., карточки магнитные (30х10 см) – 10 шт., металлическая «р-орбиталь» – 1 шт., магнитные кнопки – 10 шт., руководство по эксплуатации с методическими рекомендациями – 1 шт. Модель дает возможность условно показать последовательную разницу в электронном строении первых десяти элементов периодической системы. | https://ir74.ru/catalog/osnashchenie-shkol/fizika/tekhnicheskie-sredstva-obucheniya21699/nabor_dlya_modelirovaniya_elektronnogo_stroeniya_atoma/ | 9384
67 | 928 | Набор материалов по физике |  | Комплектность: канифоль - 0,2 кг, керосин - 0,9 л, медный купорос - 0,2 кг, нить капроновая - 20 м, парафин - 0,2 кг, припой ПОС 60 - 0,2 кг, соль поваренная - 0,5 кг, марганцево-кислый калий - 0,02 кг, горючее для спиртовок - 0,33 л, фольга алюминиевая - 10 листов, пластилин - 0,17 кг. | https://ir74.ru/catalog/osnashchenie-shkol/fizika/tekhnicheskie-sredstva-obucheniya21699/nabor_materialov_po_fizike/ | 6774
68 | 9066 | Набор по передаче электроэнергии (дем.) |  | Набор предназначен для демонстрации применения трансформаторов в процессе передачи электроэнергии на большие расстояния. Габаритные размеры в упаковке (дл.*шир.*выс.), см: 18*11*19. Вес, кг, не более 1,2. Комплектность: панели с трансформаторами – 2 шт., лампочка индикаторная на 6 В – 2 шт., резистор 500 Ом – 1 шт., соединительные провода – 4 шт., руководство по эксплуатации – 1 шт. Катушки трансформаторов рассчитаны на 42 В и 6 В. Для проведения демонстраций необходим источник регулируемого переменного напряжения до 42В и вольтметр для измерения переменного напряжения. | https://ir74.ru/catalog/osnashchenie-shkol/fizika/tekhnicheskie-sredstva-obucheniya21699/nabor_po_peredache_elektroenergii_dem_/ | 7209
69 | 5057 | Набор по электролизу (демонстрационный) |  | Набор предназначен для демонстрации и исследования электрического тока в растворах электролитов. Габаритные размеры в упаковке (дл.*шир.*выс.), см: 21*12*17. Вес, кг, не более 0,5. Комплектность: пластмассовые сосуды – 2 шт., крышка с двумя универсальными зажимами и индикатором – 1 шт., крышка сосуда – 1 шт., электроды из графита – 2 шт., электроды свинцовые – 2 шт., электрод цинковый (оцинкованное железо) – 1 шт., электрод медный – 1 шт., контактор – 1 шт., руководство по эксплуатации – 1 шт. Набор позволяет показать следующие демонстрации: демонстрация работы прибора, устройство и принцип действия гальванического элемента, устройство и принцип действия аккумулятора, электропроводность воды и растворов электролитов, зависимость электропроводности электролитов от концентрации, зависимость электропроводности электролитов от температуры, электролиз раствора медного купороса. Для проведения опытов необходим регулируемый источник постоянного напряжения на 4–6 В, электрические провода, амперметр, вольтметр, раствор поваренной соли, серной кислоты и медного купороса. | https://ir74.ru/catalog/osnashchenie-shkol/fizika/tekhnicheskie-sredstva-obucheniya21699/nabor_po_elektrolizu_demonstratsionnyy/ | 3388
70 | 10126 | Набор пружин для демонстрации волнового движения |  | Набор предназначен для демонстрации механических волн при изучении волнового движения на уроках физики. В комплект входят: металлическая пружина – 1 шт., пластиковая пружина – 1 шт., руководство по эксплуатации – 1 шт. Набор состоит из двух пружин различной жесткости, изготовленных из пластика и металла. Пружины позволяют показать продольную бегущую и отраженную волну, поперечную волну, стоячую продольную и стоячую поперечную волны, а также колебательное движение. | https://ir74.ru/catalog/osnashchenie-shkol/fizika/tekhnicheskie-sredstva-obucheniya21699/nabor_pruzhin_dlya_demonstratsii_volnovogo_dvizheniya/ | 4558
71 | 6670 | Набор светофильтров |  | Набор предназначен для проведения демонстрационных работ по оптике. Габаритные размеры в упаковке (дл.*шир.*выс.), см: 6,5*7*1,5. Вес, кг, не более 0,05 Комплектность: разноцветные пластины – 5 шт., руководство по эксплуатации – 1 шт. Набор состоит из 5 прозрачных пластин красного, оранжевого, желтого, зеленого и синего цвета, уложенных в коробку. Размеры пластин 50*50 мм. Позволяет продемонстрировать частичное поглощение света окрашенной средой, спектры поглощения и смешения цветов, наблюдать полосы интерференции в монохроматическом свете. Для демонстрации необходим проекционный аппарат. | https://ir74.ru/catalog/osnashchenie-shkol/fizika/tekhnicheskie-sredstva-obucheniya21699/nabor_svetofiltrov/ | 4312
72 | 771 | Набор тел равного объема (дем.) |  | Набор тел равного объема предназначен для проведения демонстраций при ознакомлении с понятием плотности вещества. Также набор используется для демонстрации приемов измерения линейных размеров тел и взвешивания. Габаритные размеры в упаковке (дл.*шир.*выс.), см: 13*8*1. Вес, кг, не более 0,2. Габаритные размеры тел (дл.*шир.*выс.), см: 5*3*1. Набор состоит из трех брусков, имеющих форму прямоугольного параллелепипеда. Бруски равного объема изготовлены из стали, алюминия и пластмассы. Набор снабжен руководством по эксплуатации. | https://ir74.ru/catalog/osnashchenie-shkol/fizika/tekhnicheskie-sredstva-obucheniya21699/nabor_tel_ravnogo_obema_dem_/ | 2082
73 | 602 | Набор тел равной массы (дем.) |  | Набор тел равной массы предназначен для проведения демонстрационных опытов при приобретении навыков измерения линейных размеров, взвешивания и для введения понятия об удельном объеме. Для проведения опытов с телами используются линейка измерительная и весы учебные с гирями. Тела представляют собой прямоугольные бруски из стали, алюминия и пластмассы, уложенные в пластмассовый пакет. Масса тел - 100±4 г Комплектность: набор тел - 1 комплект, укладка - 1 шт., руководство по эксплуатации - 1 шт. | https://ir74.ru/catalog/osnashchenie-shkol/fizika/tekhnicheskie-sredstva-obucheniya21699/nabor_tel_ravnoy_massy_dem_/ | 2082
74 | 1664 | Набор хим. посуды и принадлежностей для каб.физики (КДЛФ) |  | Набор предназначен для использования в демонстрационных и лабораторных опытах при изучении курса физики. Габаритные размеры в упаковке (дл.*шир.*выс.), см: 38*31*29. Вес, кг, не более 3,5. Комплектность: воронка д.80 мм - 1 шт., колба 250 мл - 2 шт., стакан 400 мл с делением - 1 шт., стакан РР 250 мл со шкалой - 15 шт., стакан РР 50 мл со шкалой - 15 шт., цилиндр мерный 250 мл с носиком - 1 шт., цилиндр без рисок - 5 шт., пробирка 14/120 - 15 шт., пробирка 16/150 - 2 шт., пробирка 21/200 - 2 шт., зажим для пробирок - 15 шт. Производитель оставляет за собой право замены отдельных позиций без ухудшения потребительских свойств комплекта. | https://ir74.ru/catalog/osnashchenie-shkol/fizika/tekhnicheskie-sredstva-obucheniya21699/nabor_khim_posudy_i_prinadlezhnostey_dlya_kab_fiziki_kdlf/ | 15904
75 | 2222 | Насос вакуумный Комовского |  | Насос предназначен для создания разрежения и давления воздуха в сосудах. Насос может использоваться при проведении демонстрационных опытов с трубкой Ньютона, магдебургскими полушариями, бароскопом, героновым шаром, манометром, для постановки опыта "фонтан в пустоте", демонстрации распространения звуковых волн, электрического разряда в разреженном воздухе, а также других опытов, требующих пониженного или повышенного давления. Остаточное давление, создаваемое насосом, Па: 133. Избыточное давление, создаваемое насосом, МПа: 0,4. В комплект входят: насос, смонтированный на подставке – 1 шт., резиновая трубка – 1 шт., руководство по эксплуатации – 1 шт. Прибор представляет собой масляный поршневой насос, основанный на отсечке воздуха. Движение поршня обеспечивается шатунно-кривошипным механизмом, соединенным с ручным приводом. | https://ir74.ru/catalog/osnashchenie-shkol/fizika/tekhnicheskie-sredstva-obucheniya21699/nasos_vakuumnyy_komovskogo/ | 15394
76 | 2247 | Насос воздушный ручной |  | Применяется в ряде опытов, когда требуется сравнительно небольшое разрежение или нагнетание воздуха. Насос поршневой двойного действия. Максимальное разрежение 40 мм рт. cт., нагнетание 4 ат. Комплектность: насос – 1 шт., руководство по эксплуатации - 1 шт. | https://ir74.ru/catalog/osnashchenie-shkol/fizika/tekhnicheskie-sredstva-obucheniya21699/nasos_vozdushnyy_ruchnoy/ | 1676
77 | 15658 | Осциллограф цифровой двухканальный |  | Осциллограф предназначен для наблюдения формы и частоты периодических электрических сигналов при проведении различных демонстрационных опытов по курсу электродинамики средней школы (в качестве монитора используется телевизор с низкочастотным видеовходом или монитор со входом VGA). Габаритные размеры в упаковке (дл.*шир.*выс.), см: 34*13,5*7. Вес, кг, не более 0,6. Питание 12В через адаптер (от сети 220 В, 50 Гц) Потребляемая мощность, Вт, не более 5 Масштабная сетка на экране 8х8 делений Число входных каналов: 2 Диапазон частот входных сигналов: на каждом канале, кГц 0…100 при включенной постоянной составляющей 10 Гц…500 кГц Диапазон уровней входных сигналов 20 мВ/дел…1 В/дел (20, 50, 100, 200, 500 мВ и 1 В) Диапазон горизонтальной развертки 10 мкс/дел…50 мс/дел (10, 20, 50, 100, 200, 500 мкс и 1, 2, 5, 10, 20, 50 мс) Входной импеданс 1 мОм, 25 пФ Режимы работы: одноканальные (А или Б) в режиме непрерывной развертки, двухканальные (А и Б одновременно) в режиме непрерывной развертки, (XY) в режиме развертки от внешнего источника (при отключенном генераторе развертки) Режим синхронизации: внутренний от сигнала Регулировка смещения осциллограмм по вертикали: раздельно по каждому каналу Цифровое экранное меню установки масштаба входных уровней, развертки и режимов работы. Комплектность: осциллограф – 1 шт., адаптер – 1 шт., кабель типа «тюльпан» для подключения к телевизору – 1 шт., кабель VGA для подключения к монитору – 1 шт., кабели для подключения исследуемого сигнала (1:1) – 2 шт., кабели для подключения исследуемого сигнала (1:10) – 2 шт., руководство по эксплуатации – 1 шт. Осциллограф представляет собой аналого-цифровой преобразователь в виде приставки к телевизору или монитору, на входы которого через масштабирующие каскады поступают исследуемые сигналы, где преобразуются в поток цифровых кодов. Значения кодов пропорциональны мгновенному значению уровня сигнала. Поток цифровых кодов загружается в память цифрового сигнального процессора, в котором под управлением программы формируется полный видеосигнал, выдаваемый на видеовход телевизора или монитора. Видеосигнал состоит из изображения осциллограммы, масштабной сетки и меню режимов управления осциллографом. Цена деления масштабной сетки по вертикали зависит от коэффициентов передачи масштабирующих каскадов. Цена деления по горизонтали определяется частотой запуска аналого-цифрового преобразователя. Управление смещением лучей по вертикали осуществляется потенциометрами, изменяющими уровень постоянной составляющей на входах осциллографа.​ | https://ir74.ru/catalog/osnashchenie-shkol/fizika/tekhnicheskie-sredstva-obucheniya21699/ostsillograf_tsifrovoy_dvukhkanalnyy/ | 34608
78 | 8072 | Переключатель двухполюсный (демонстрационный) |  | Переключатель предназначен для замыкания и размыкания электрических цепей при выполнении демонстрационных работ по электричеству. Габаритные размеры в упаковке (дл.*шир.*выс.), см: 8*6*5,5. Вес, г, не более 70. Переключатель выполнен на пластиковой коробке и имеет две клеммы для включения в электрическую цепь. Схема включения в цепь показана на коробке. | https://ir74.ru/catalog/osnashchenie-shkol/fizika/tekhnicheskie-sredstva-obucheniya21699/pereklyuchatel_dvukhpolyusnyy_demonstratsionnyy/ | 973
79 | 8071 | Переключатель однополюсный (демонстрационный) |  | Переключатель предназначен для замыкания и размыкания электрических цепей при выполнении демонстрационных работ по электричеству. Габаритные размеры в упаковке (дл.*шир.*выс.), см: 8*6*5,5. Вес, г, не более 70. Переключатель выполнен на пластиковой коробке и имеет две клеммы для включения в электрическую цепь. Схема включения в цепь показана на коробке. | https://ir74.ru/catalog/osnashchenie-shkol/fizika/tekhnicheskie-sredstva-obucheniya21699/pereklyuchatel_odnopolyusnyy_demonstratsionnyy/ | 825
80 | 2254 | Пластина биметаллическая со стрелкой |  | Пластина биметаллическая предназначена для демонстрации различного расширения двух разнородных металлов при одинаковом нагревании. Прибор изготовлен из двух тонких пластин из стали и меди, склепанных вместе, и укрепленных одним концом на стержне-основе. Другой конец биметаллической пластины шарнирно соединен со стрелкой, ось которой вместе со штифтом для установки прибора на штативе, закреплена на стержне-основе. На стержне-основе укреплена шкала. При нагревании или охлаждении биметаллическая пластина изгибается в ту или другую сторону и стрелка перемещается по шкале вправо или влево. Комплектность: прибор в сборе – 1 шт., руководство по эксплуатации – 1 шт. | https://ir74.ru/catalog/osnashchenie-shkol/fizika/tekhnicheskie-sredstva-obucheniya21699/plastina_bimetallicheskaya_so_strelkoy/ | 1343
81 | 8913 | Прибор для демонстрации взаимодействия электрических токов |  | Прибор предназначен для демонстрации взаимодействия электрических токов, текущих в одном и противоположных направлениях, при изучении электрических явлений на уроках физики. Габаритные размеры в упаковке (дл.*шир.*выс.), см: 33*10*3. Вес, кг, не более 0,3. Комплектность: коммутационные платы – 2 шт., электрические провода – 3 шт., зажимы типа «крокодил» – 4 шт., алюминиевая фольга (рулон) – 1 шт., руководство по эксплуатации – 1 шт. | https://ir74.ru/catalog/osnashchenie-shkol/fizika/tekhnicheskie-sredstva-obucheniya21699/pribor_dlya_demonstratsii_vzaimodeystviya_elektricheskikh_tokov/ | 4238
82 | 10124 | Прибор для демонстрации вращения рамки в магнитном поле (с магнитами) |  | Прибор предназначен для демонстрации вращения рамки с током в магнитном поле и возникновения электродвижущей силы в проводнике при его движении в магнитном поле. Габаритные размеры в упаковке (дл.*шир.*выс.), см: 22*12*12. Вес, кг, не более 0,2. Комплектность: рамка с медным проводом в сборе – 1 шт., цилиндрические магниты редкоземельные – 2 шт., руководство по эксплуатации – 1 шт. Два конца медного провода рамки соединены со скользящими контактами, через которые при помощи проводов ее можно включать в электрическую цепь. При вращении рамки скользящие контакты меняют полярность подключения. На боковых стойках корпуса с внутренней стороны закреплены магниты противоположными полюсами навстречу друг другу. Для проведения демонстраций необходимы источник постоянного напряжения до 6 В, гальванометр или микроамперметр, провода. | https://ir74.ru/catalog/osnashchenie-shkol/fizika/tekhnicheskie-sredstva-obucheniya21699/pribor_dlya_demonstratsii_vrashcheniya_ramki_v_magnitnom_pole_s_magnitami/ | 5257
83 | 9362 | Прибор для демонстрации вращения твердого тела |  | Прибор предназначен для демонстрации закона сохранения момента импульса при вращении твердого тела. Габаритные размеры в упаковке (дл.*шир.*выс.), см: 56*6*6. Вес, кг, не более 0,3. Комплектность: прибор в сборе – 1 шт., руководство по эксплуатации – 1 шт. Прибор представляет собой ромб с грузами на шарнирах. Для проведения демонстрации необходим штатив. | https://ir74.ru/catalog/osnashchenie-shkol/fizika/tekhnicheskie-sredstva-obucheniya21699/pribor_dlya_demonstratsii_vrashcheniya_tverdogo_tela/ | 3154
84 | 8842 | Прибор для демонстрации вынужденных колебаний |  | Прибор предназначен для демонстрации вынужденных колебаний и затухания свободных колебаний при изучении физики. Габаритные размеры в упаковке (дл.*шир.*выс.), см: 21*7*3,5. Вес, кг, не более 0,25. Комплектность: планка с тремя магнитными подвесами разной длины – 1 шт., стержень металлический – 1 шт., шарики металлические – 3 шт., шарики пластмассовые – 3 шт., цилиндры поролоновые с боковыми прорезями – 3 шт., руководство по эксплуатации – 1 шт. Для фиксации пластмассовых шариков на магнитном подвесе в них вкручены шурупы. Чтобы подвесить поролоновый цилиндр, нить подвеса фиксируют в прорези. Для проведения демонстраций необходим штатив. | https://ir74.ru/catalog/osnashchenie-shkol/fizika/tekhnicheskie-sredstva-obucheniya21699/pribor_dlya_demonstratsii_vynuzhdennykh_kolebaniy/ | 1836
85 | 5064 | Прибор для демонстрации зависимости сопротивления металла от температуры |  | Прибор предназначен для проведения демонстрационных опытов по электродинамике. Габаритные размеры в упаковке (дл.*шир.*выс.), см: 14*9*7. Вес, кг, не более 0,1. Комплектность: прибор – 1 шт., провода соединительные – 3 шт., руководство по эксплуатации – 1 шт. Прибор представляет собой двухспиральную электрическую лампу с патроном, смонтированным на пластмассовой подставке, на которой также установлены универсальные зажимы для подключения регулируемого по напряжению источника тока (может использоваться источник питания демонстрационный ИПД-С или В-24) и омметра. Максимальное напряжение питания нагревательной спирали – 12 В. | https://ir74.ru/catalog/osnashchenie-shkol/fizika/tekhnicheskie-sredstva-obucheniya21699/pribor_dlya_demonstratsii_zavisimosti_soprotivleniya_metalla_ot_temperatury/ | 2020
86 | 5825 | Прибор для демонстрации зависимости сопротивления проводника от его длины, сечения и материала |  | Прибор предназначен для демонстрации зависимости сопротивления проводника от его длины, площади поперечного сечения и материала. Габаритные размеры в упаковке (дл.*шир.*выс.), см: 21*13*4. Вес, кг, не более 0,22. Комплектность: прибор (в сборе) – 1 шт., руководство по эксплуатации – 1 шт. Прибор представляет собой пластмассовую панель с клеммами, между которыми закреплены три проволоки одинаковой длины (34 см): одна из нержавеющей стали и две из нихрома (удельные сопротивления отличаются примерно в 1,5 раза). Каждая проволока имеет клемму еще и посередине своей длины, чтобы можно было изменять длину в два раза. На приборе так же указаны площади поперечного сечения каждой проволоки, что соответствует диаметрам в 0,25 и 0,36 мм. Поворотные опоры позволяют установить прибор в вертикальном положении. Рекомендуемое постоянное напряжение, которое следует подавать на каждую проволоку во время демонстраций, 2 В. | https://ir74.ru/catalog/osnashchenie-shkol/fizika/tekhnicheskie-sredstva-obucheniya21699/pribor_dlya_demonstratsii_zavisimosti_soprotivleniya_provodnika_ot_ego_dliny_secheniya_i_materiala/ | 2218
87 | 10834 | Прибор для демонстрации записи механических колебаний |  | Прибор предназначен для демонстрации временной зависимости амплитуды механических колебаний (записи колебаний) и сложения колебаний при изучении соответствующих тем на уроках физики и математики. Габаритные размеры в упаковке (дл.*шир.*выс.), см: 31*11*13. Вес, кг, не более 1,13. В комплект входят: основания – 2 шт., трубка на оси – 1 шт., рулон бумажной ленты на оси – 1 шт., ручка для вращения – 1 шт., пластина с отверстием – 1 шт., резьбовая шпилька – 1 шт., сосуд с песком – 1 шт., крышка с отверстием для сосуда с песком – 1 шт., нить ( L = 2,9 м) – 1 шт., нить для перевязывания бифилярного подвеса ( L = 10 см) – 1 шт., рулон бумажного скотча – 1 шт., салфетка – 1 шт., руководство по эксплуатации – 1 шт. Прибор сконструирован таким образом, что расходные материалы (бумага, песок, нитки) легко заменяются. Для проведения демонстраций необходим штатив. | https://ir74.ru/catalog/osnashchenie-shkol/fizika/tekhnicheskie-sredstva-obucheniya21699/pribor_dlya_demonstratsii_zapisi_mekhanicheskikh_kolebaniy/ | 5762
88 | 8080 | Прибор для демонстрации инерции и инертности тела |  | Прибор предназначен для демонстрации явления инерции и свойства инертности тела. Габаритные размеры в упаковке (дл.*шир.*выс.), см: 10*15*14. Вес, кг, не более 0,1. Комплектность: площадка с отверстием – 1 шт., прямоугольная пластинка с нитью – 1 шт., шарик – 1 шт., полый цилиндр – 1 шт., узкая прямоугольная пластина – 1 шт., винт – 1 шт., руководство по эксплуатации – 1 шт. Прямоугольная пластина с нитью привязана к площадке. На шарике имеется небольшое углубление для устойчивого его положения на горизонтальной поверхности. | https://ir74.ru/catalog/osnashchenie-shkol/fizika/tekhnicheskie-sredstva-obucheniya21699/pribor_dlya_demonstratsii_inertsii_i_inertnosti_tela/ | 1220
89 | 2578 | Прибор для демонстрации линейн. расширения тел |  | Прибор предназначен для демонстрации линейного расширения твердых тел в сравнительном плане при изучении тепловых явлений в основной общеобразовательной школе. Прибор состоит из профильного металлического основания, на котором слева закреплен неподвижный упор с регулировочными винтами справа – обойма, в верхней части которой ось с тремя стрелками разного цвета: светлая, синяя, красная. На обойме закреплена проволочная вилка, в верхней части которой размещена шкала с градусными делениями от 0 до 30°С. Цена деления шкалы – 5°С. Верхние концы стрелок опираются на горизонтальный проволочный упор, а нижние – оттягиваются спиральными пружинами. К прибору прилагается 3 образца в виде стержней: стальной, латунный и алюминиевый, каждый длиной 180 мм и диаметром 6 мм. На каждом стержне на одном конце имеется ямка под конусный регулировочный винт, на другом – прорезь под профиль основания стрелки. К прибору прилагается массивная металлическая подставка, на которой размещают таблетку (таблетки) сухого горючего; алюминиевая коробка с крышкой. | https://ir74.ru/catalog/osnashchenie-shkol/fizika/tekhnicheskie-sredstva-obucheniya21699/pribor_dlya_demonstratsii_lineyn_rasshireniya_tel/ | 3955
90 | 4514 | Прибор для демонстрации механ. колебаний (на воздушной подушке) |  | Прибор предназначен для демонстрации механических колебаний. Габаритные размеры в упаковке (дл.*шир.*выс.), см: 31*11*11. Вес, кг, не более 0,4. Жесткость пружины, Н/м: 0,6. Комплектность: прибор (в сборе) – 1 шт., эластичный шланг – 1 шт., металлический цилиндр – 1 шт., руководство по эксплуатации – 1 шт. Прибор состоит из основания с полой прямоугольной призмой, на гранях которой имеются ряды равноудаленных друг от друга маленьких отверстий. На торце призмы установлен штуцер для присоединения эластичного шланга, через который подается воздух от воздуходувки, пылесоса в режиме нагнетания или ручного насоса с ресивером (компенсационной емкостью). Над призмой прибора установлена горизонтальная шкала «10 – 0 – 10» с оцифровкой через 2 см. На гранях призмы находится пластмассовая каретка с вертикальным стержнем для надевания на него металлического груза, если необходимо изменить массу каретки. К каретке прикреплена пружина, второй конец которой прикреплен к стойке. | https://ir74.ru/catalog/osnashchenie-shkol/fizika/tekhnicheskie-sredstva-obucheniya21699/pribor_dlya_demonstratsii_mekhan_kolebaniy_na_vozdushnoy_podushke/ | 3055
91 | 4442 | Прибор для демонстрации поверхностного натяжения |  | Прибор предназначен для демонстрации поверхностного натяжения жидкости. Габаритные размеры в упаковке (дл.*шир.*выс.), см: 18*8*3. Вес, кг, не более 0,15. Комплектность: рамка с подвижной перекладиной – 1 шт., рамка-кольцо с нитью в виде петли – 1 шт., рамка-кольцо с полукольцом – 1 шт., рамка из двух соосных колец – 1 шт., тройное проволочное кольцо – 1 шт., моточек нитки – 1 шт., руководство по эксплуатации – 1 шт. Рамки изготовлены из никелированной проволоки. | https://ir74.ru/catalog/osnashchenie-shkol/fizika/tekhnicheskie-sredstva-obucheniya21699/pribor_dlya_demonstratsii_poverkhnostnogo_natyazheniya/ | 1478
92 | 11642 | Прибор для демонстрации реактивного движения |  | Прибор предназначен для демонстрации реактивного движения. Габаритные размеры в упаковке (дл.*шир.*выс.), см: 30,0*30,0*12,0. Вес, кг, не более 0,45. В комплект входят: конусообразный сосуд – 1 шт., стеклянные трубки – 2 шт., спица-острие – 1 шт., пробка резиновая с отверстием – 2 шт., держатель для спицы с шариком на конце – 1 шт., тележка с трубкой – 1 шт., шарики воздушные – 5 шт., подставка пластиковая для сбора воды – 1 шт., руководство по эксплуатации – 1 шт. Одна пробка насажена на спицу, вторая вставлена в тележку. Дно конусообразного сосуда снабжено двумя боковыми отверстиями для изогнутых под прямым углом стеклянных трубок и отверстием под резиновую пробку. Шарик на конце держателя для спицы снабжен отверстием для свободного вращения в нем спицы-острия. Пробка надета на спицу-острие. Для проведения демонстрации необходим штатив с муфтой, сосуд с водой и насос. | https://ir74.ru/catalog/osnashchenie-shkol/fizika/tekhnicheskie-sredstva-obucheniya21699/pribor_dlya_demonstratsii_reaktivnogo_dvizheniya/ | 3240
93 | 10905 | Прибор для демонстрации сложения колебаний |  | ​Прибор предназначен для демонстрации сложения колебаний при изучении соответствующих тем на уроках физики и наглядном представлении тригонометрических функций синуса и косинуса на уроках математики. Габаритные размеры в упаковке (дл.*шир.*выс.), см: 33x10x3,5. Вес, кг, не более 0,55. Комплектность: зеркало на линейке – 2 шт., держатель для зеркала на оси – 2 шт., лазерная указка – 1 шт., батарейка для лазерной указки – 3 шт., держатель для лазерной указки на оси – 1 шт., руководство по эксплуатации – 1 шт. Лазерная указка включается нажатием кнопки и передвижением ее внутрь держателя. Для проведения демонстраций необходимы 3 штатива с разными муфтами (для вертикального и горизонтального крепления лапок) и экран (в качестве экрана может быть использована светлая стена кабинета). | https://ir74.ru/catalog/osnashchenie-shkol/fizika/tekhnicheskie-sredstva-obucheniya21699/pribor_dlya_demonstratsii_slozheniya_kolebaniy/ | 4682
94 | 4307 | Прибор для демонстрации теплопроводности тел |  | Прибор предназначен для демонстрации и определения степени теплопроводности различных металлов. Прибор состоит из металлического бруска ,одной стороне которого придана рифленая поверхность для размещения , например , таблетки сухого спирта. В полукруглый торец бруска на одинаковом расстоянии друг от друга вставлены одинаковые по размерам стальной, алюминиевый и латунный стрежни. На каждом стержне имеются по три одинаковые лунки. Брусок со стержнями установлен на подставке. | https://ir74.ru/catalog/osnashchenie-shkol/fizika/tekhnicheskie-sredstva-obucheniya21699/pribor_dlya_demonstratsii_teploprovodnosti_tel/ | 1737
95 | 9998 | Прибор для демонстрации упругих деформаций |  | Прибор предназначен для демонстрации различных видов упругих деформаций на уроках физики. Габаритные размеры в упаковке (дл.*шир.*выс.), см: 12*12*12. Вес, кг, не более 0,25. В комплект входят: прибор в сборе – 1 шт., руководство по эксплуатации – 1 шт. | https://ir74.ru/catalog/osnashchenie-shkol/fizika/tekhnicheskie-sredstva-obucheniya21699/pribor_dlya_demonstratsii_uprugikh_deformatsiy/ | 4805
96 | 8616 | Прибор для демонстрации электромагнитной индукции (токи Фуко) |  | Прибор предназначен для демонстрации явления электромагнитной индукции при движении постоянного магнита сквозь металлический замкнутый контур. Габаритные размеры в упаковке (дл.*шир.*выс.), см: 41*6*4. Вес, кг, не более 0,3. Комплектность: трубки (алюминиевая, медная и пластиковая) длиной по 40 см – 3 шт., держатель для трубок – 1 шт., магниты – 2 шт., пластмассовые шарики – 2 шт., коврик – 1 шт., руководство по эксплуатации – 1 шт. Для проведения демонстраций необходим штатив. | https://ir74.ru/catalog/osnashchenie-shkol/fizika/tekhnicheskie-sredstva-obucheniya21699/pribor_dlya_demonstratsii_elektromagnitnoy_induktsii_toki_fuko/ | 4435
97 | 10831 | Прибор для демонстрации эффекта Доплера |  | Прибор предназначен для демонстрации изменения частоты звуковых колебаний при относительном движении источника и приемника (эффекта Доплера). Габаритные размеры в упаковке (дл.*шир.*выс.), см: 7*5,5*4. Вес, кг, не более 0,1. Комплектность: прибор в сборе – 1 шт., руководство по эксплуатации – 1 шт. Прибор представляет собой источник звука (зуммер), который включается и выключается тумблером. К прибору прикреплена нить для его вращения. | https://ir74.ru/catalog/osnashchenie-shkol/fizika/tekhnicheskie-sredstva-obucheniya21699/pribor_dlya_demonstratsii_effekta_doplera/ | 2587
98 | 7090 | Прибор для изучения магнитного поля Земли |  | Прибор предназначен для проведения практической работы по определению величины горизонтальной составляющей вектора магнитной индукции Земли. Габаритные размеры в упаковке (дл.*шир.*выс.), см: 22*6*25. Вес, кг, не более 0,3. Комплектность: прибор для изучения магнитного поля Земли (в сборе) – 1 шт., руководство по эксплуатации – 1 шт. Прибор состоит из катушки диаметром 0,21 м (6 витков провода), компаса и резистора; установлен на подставке. Для проведения эксперимента необходим источник постоянного напряжения на 4,5 В и амперметр. | https://ir74.ru/catalog/osnashchenie-shkol/fizika/tekhnicheskie-sredstva-obucheniya21699/pribor_dlya_izucheniya_magnitnogo_polya_zemli/ | 3450
99 | 7939 | Прибор для изучения правила Ленца |  | Прибор предназначен для демонстрации взаимодействия индукционного тока с магнитом при изучении электромагнитной индукции. Габаритные размеры в упаковке (дл.*шир.*выс.), см: 10,5*10,5*2,5. Вес, кг, не более 0,15. Комплектность: кольцо – 1 шт., кольцо с прорезью – 1 шт., основание – 1 шт., стойка – 1 шт., перекладина для крепления колец – 1 шт., руководство по эксплуатации – 1 шт. Прибор состоит из основания, в которое вставляется стойка, и перекладины, к которой крепятся алюминиевые кольца – цельное и с прорезью. В середине перекладины расположено гнездо для насаживания на острие иглы стойки. | https://ir74.ru/catalog/osnashchenie-shkol/fizika/tekhnicheskie-sredstva-obucheniya21699/pribor_dlya_izucheniya_pravila_lentsa/ | 1380
100 | 10125 | Прибор для изучения условий плавания тел |  | Прибор предназначен для демонстрации условий плавания тел при изучении гидростатики на уроках физики. Габаритные размеры в упаковке (дл.*шир.*выс.), см: 30*13,5*9. Вес, кг, не более 0,45. В комплект входят: пластиковый цилиндр с подставкой – 1 шт., пробка – 1 шт., поплавок с песком – 1 шт., соединительная трубка – 2 шт., насос-шприц – 2 шт., пластиковый полый шар с отверстием – 1 шт., руководство по эксплуатации – 1 шт. Пробка соединена трубкой с насосом (пластиковый шприц объемом 150 мл). Шар соединен трубкой с насосом (пластиковый шприц объемом 60 мл) и слегка утяжелен в той части, где расположено отверстие, чтобы при плавании шара отверстие было в воде. | https://ir74.ru/catalog/osnashchenie-shkol/fizika/tekhnicheskie-sredstva-obucheniya21699/pribor_dlya_izucheniya_usloviy_plavaniya_tel/ | 4312
101 | 13981 | Прибор для исследования звуковых волн |  | ​Предназначен для демонстрации стоячих звуковых волн, измерения длины звуковой волны и скорости звука в воздухе при изучении волновых явлений на уроках физики и естествознания в средней школе. Технические характеристики: Рабочее напряжение источника звука 4,5 В Частота 4,0 ± 5 кГц Цена деления шкалы на поршне 1 мм Комплектность: прибор в сборе – 1 шт., поршень со шкалой – 1 шт., руководство по эксплуатации с методическими рекомендациями – 1 шт. Прибор представляет собой трубку пластиковую прозрачную (длина 35, диаметр 2,5 см) с встроенным с одного конца источником звука, который соединен с проводами. Другой конец трубки открыт, и в него вставляется поршень закрытым концом внутрь. Методические рекомендации содержат описания демонстраций: «Получение бегущей звуковой волны», «Получение стоячей звуковой волны», «Измерение длины звуковой волны», «Определение скорости звука в воздухе». | https://ir74.ru/catalog/osnashchenie-shkol/fizika/tekhnicheskie-sredstva-obucheniya21699/pribor_dlya_issledovaniya_zvukovykh_voln/ | 2957
102 | 8079 | Прибор для наблюдения линейчатых спектров |  | Прибор предназначен для наблюдения линейчатых спектров газов, а также для проведения работы физического практикума по градуировке спектроскопа двухтрубного и измерения длин световых волн. Габаритные размеры в упаковке (дл.*шир.*выс.), см: 24,5*11*11,5. Вес, кг, не более 0,65. Напряжение питания, В: 220. Выходное напряжение, кВ: 2,8. Потребляемая мощность, Вт, не более 4,5. Непрерывное время работы прибора, мин, не более 45. Комплектность: источник питания спектральных трубок – 1 шт., спектральные трубки с различными газами – 3 шт., дифракционные решетки – 15 шт., руководство по эксплуатации – 1 шт. В наборе представлены трубки с гелием, криптоном и неоном. Каждая рамка с дифракционными решетками содержит две решетки (300 и 600 штрих/мм). | https://ir74.ru/catalog/osnashchenie-shkol/fizika/tekhnicheskie-sredstva-obucheniya21699/pribor_dlya_nablyudeniya_lineychatykh_spektrov/ | 30912
103 | 13983 | Прибор для наблюдения равномерного движения |  | ​Предназначен для наблюдения и изучения равномерного прямолинейного движения тела, измерения перемещения, определения скорости движения тела, а также при введении понятия системы отсчета и основных кинематических характеристик прямолинейного движения при изучении механики на уроках физики и естествознания в средней школе. Комплектность: трубка прозрачная с заглушкой (длина трубки 80 см, диаметр трубки 2,5 см) – 1 шт., кольцо индикаторное – 3 шт., пробка – 1 шт., магнитная кнопка на нити – 1 шт., поплавок (шарик) – 1 шт., руководство по эксплуатации с методическими рекомендациями – 1 шт. | https://ir74.ru/catalog/osnashchenie-shkol/fizika/tekhnicheskie-sredstva-obucheniya21699/pribor_dlya_nablyudeniya_ravnomernogo_dvizheniya/ | 4066
104 | 4443 | Прибор по взаимодействию зарядов (электростатическая дорожка) |  | Прибор предназначен для демонстрации взаимодействия одноименных и разноименных зарядов на уроках физики. Габаритные размеры в упаковке (дл.*шир.*выс.), см: 14*10,5*8. Вес, кг, не более 0,2. Рабочая площадь пластины, см2: 100. Комплектность: платформа – 1 шт., пластины – 2 шт., стеклянные палочки со стопорными кольцами («рельсы») – 2 шт., шарик – 1 шт., руководство по эксплуатации – 1 шт. Прибор состоит из платформы на приборных ножках с токоподводящими контактами, двух съемных пластин из одностороннего фольгированного стелотекстолита, между которыми устанавливаются стеклянные «рельсы», и легкого пластмассового шарика, покрытого графитом. На пластины через разъемы-слоты и контакты подается постоянное высокое напряжение. Прибор используется совместно с генератором высокого напряжения (школьным) или другим источником высокого напряжения постоянного тока. | https://ir74.ru/catalog/osnashchenie-shkol/fizika/tekhnicheskie-sredstva-obucheniya21699/pribor_po_vzaimodeystviyu_zaryadov_elektrostaticheskaya_dorozhka/ | 3450
105 | 17116 | Промывалка ПЭ 250 мл |  | ​Изделие предназначено очистки лабораторной посуды и оборудования в труднодоступных местах, в том числе позволяет промывать узкие трубки. Габаритные размеры в упаковке (дл.*шир.*выс.), см: 20*10*6,5. Вес, кг, не более 0,05 Объем, мл: 250 Представляет собой градуированную бутыль, изготовленную из полиэтилена, с крышкой, в которой закреплена трубка, практически достающая до дна и зауженная с другой стороны. Жидкость подается за счет сжатия бутыли. Регулируя силу сжатия, можно получить струю нужной силы. | https://ir74.ru/catalog/osnashchenie-shkol/fizika/tekhnicheskie-sredstva-obucheniya21699/promyvalka_pe_250_ml/ | 259
106 | 7095 | Розетка электрическая 42 В (полюсная) |  | Розетка предназначена для питания приборов, используемых в лабораторных работах по электричеству и в физическом практикуме. Габаритные размеры в упаковке (дл.*шир.*выс.), см: 5*5*3. Вес, кг, не более 0,05. В комплект входят: розетка – 1 шт., руководство по эксплуатации – 1 шт. | https://ir74.ru/catalog/osnashchenie-shkol/fizika/tekhnicheskie-sredstva-obucheniya21699/rozetka_elektricheskaya_42_v_polyusnaya/ | 357
107 | 6674 | Розетка электрическая 42В 10А |  | ​Тип С. Евророзетка без заземления. | https://ir74.ru/catalog/osnashchenie-shkol/fizika/tekhnicheskie-sredstva-obucheniya21699/rozetka_elektricheskaya_42v_10a/ | 172
108 | 4838 | Рычаг-линейка демонстрационная |  | Рычаг представляет собой линейку длиной 800 мм, на которую нанесена оцифрованная шкала. Под оцифровкой через каждые 5 см на линейке установлены крючки для подвешивания грузов. На торцах линейки имеются винты с балансировочными гайками, в середине – отверстие для оси. Для проведения демонстраций необходим штатив и набор грузов. Комплектность: рычаг-линейка - 1 шт., ось - 1 шт., руководство по эксплуатации - 1 шт. | https://ir74.ru/catalog/osnashchenie-shkol/fizika/tekhnicheskie-sredstva-obucheniya21699/rychag_lineyka_demonstratsionnaya/ | 1688
109 | 14678 | Сетка Кольбе (электростатическая) |  | Прибор предназначен для демонстрации расположения электрических зарядов на проводнике в зависимости от формы его поверхности при изучении электростатики на уроках физики и естествознания. Габаритные размеры в упаковке (дл.*шир.*выс.), см: 29*10*5. Вес, кг, не более 0,25. Комплектность: изолирующие подставки – 3 шт., металлическая сетка на трех стержнях – 1 шт., фольгированные полоски – 10 шт., руководство по эксплуатации – 1 шт. Для проведения демонстраций необходима электрофорная машина.​ | https://ir74.ru/catalog/osnashchenie-shkol/fizika/tekhnicheskie-sredstva-obucheniya21699/setka_kolbe_elektrostaticheskaya/ | 3055
110 | 10823 | Солнечные часы |  | Солнечные часы предназначены для ознакомления с солнечным временем. Габаритные размеры в упаковке (дл.*шир.*выс.), см: 35*32*3,5. Вес, кг, не более 1,25. Комплектность: циферблат на основании – 1 шт., стержень со стрелкой – 1 шт., транспортир с отвесом – 1 шт., компас – 1 шт., руководство по эксплуатации – 1 шт. Циферблат снабжен механизмом, позволяющим менять угол его наклона к основанию. Часы предназначены для работы в северном полушарии Земли. | https://ir74.ru/catalog/osnashchenie-shkol/geografiya_1/instrumenty-i-prisposobleniya/solnechnye_chasy/ | 5998
111 | 6614 | Сосуд для взвешивания воздуха |  | Сосуд для взвешивания воздуха предназначен для взвешивания воздуха и или других газов и определения их плотности. Габаритные размеры в упаковке (дл.*шир.*выс.), см: 23*14*14. Вес, кг, не более 0,3. Комплектность: колба емкостью 900 - 1000 мл – 1 шт., пробка резиновая с краном одноходовым* – 1 шт., пакет полиэтиленовый – 1 шт., стяжка нейлоновая – 3 шт., руководство по эксплуатации – 1 шт. Прибор представляет собой стеклянную колбу емкостью 1000 мл с пробкой и краном. К прибору прилагается полиэтиленовый пакет для предохранения от осколков при возможном разрушении сосуда при откачке воздуха. Для проведения работы необходимы: вакуумный насос, весы технические Т-1000 с разновесами. *В партиях выпуска с литой конструкцией прибора пробка не используется. | https://ir74.ru/catalog/osnashchenie-shkol/fizika/tekhnicheskie-sredstva-obucheniya21699/sosud_dlya_vzveshivaniya_vozdukha/ | 4189
112 | 13311 | Стенд информационно-тематический навесной |  | Предназначен для демонстрации наглядных учебных пособий и других экспонатов. Также может использоваться для оформления интерьеров классов, рекреаций и других помещений. Стенд представляет собой ламинированный щит с пазами для крепления аксессуаров: набора полок, крюков, магнитных держателей и подвесок. Аксессуары вставляются в пазы щита и размещаются на стенде в удобном для экспозиции месте. Габаритные размеры в упаковке (дл.*шир.*выс.), см: 120*92*3. Вес стенда, кг, не более 14,3. Вес комплекта аксессуаров, кг, не более 1,9. Комплектность: щит ламинированный с пластмассовыми вставками – 1 шт., полки пластмассовые 250*100 мм – 4 шт., полки пластмассовые с упором – 2 шт., крюк длиной 200 мм – 1 шт., крюки длиной 100 мм – 4 шт., крючки для картин – 6 шт., подвески металлические для магнитных держателей – 6 шт., кнопки магнитные – 16 шт., комплект для крепления (шурупы 4*30 – 4 шт., дюбели – 4 шт.), руководство по эксплуатации – 1 шт.​ | https://ir74.ru/catalog/osnashchenie-shkol/geografiya_1/tekhnicheskie-sredstva-obucheniya21453/stend_informatsionno_tematicheskiy_navesnoy/ | 16464
113 | 9764 | Стенд информационный ЭДУСТЕНД "Правила техники безопасности в кабинете физики" (75х70, 3 кармана) |  | Стенд предназначен для длительного размещения необходимой информации в кабинете физики. Габаритные размеры упаковки 1 (дл.*шир.*выс.), см: 80*11*5,5. Вес упаковки 1, кг, не более 0,8. Габаритные размеры упаковки 2 (дл.*шир.*выс.), см: 26,5*34*1,5. Вес упаковки 2, кг, не более 0,25. В комплект входят: плакат с верхним профилем и петлями – 1 шт., профиль нижний (длина 78 см) – 1 шт., профили боковые (длина 68 см) – 2 шт., заглушки для нижнего профиля – 2 шт., фиксаторы-защелки – 20 шт., фиксаторы-шайбы – 20 шт., карманы для горизонтальной ориентации листа – 2 шт., карман для вертикальной ориентации листа – 1 шт., руководство по эксплуатации – 1 шт. Стенд представляет собой плакат, напечатанный на баннерной ткани (виниле), снабженный пластиковым профилем для обеспечения жесткости конструкции. На плакате подготовлены отверстия для крепления карманов с помощью фиксаторов. Карманы для листов формата А4 изготовлены из прозрачного пластика и позволяют быстро обновлять информацию на стенде. Изделие поставляется в разобранном виде, упаковано в две компактные коробки. | https://ir74.ru/catalog/osnashchenie-shkol/fizika/tekhnicheskie-sredstva-obucheniya21699/stend_informatsionnyy_edustend_pravila_tekhniki_bezopasnosti_v_kabinete_fiziki_75kh70_3_karmana/ | 7697
114 | 9770 | Стенд информационный ЭДУСТЕНД "Правила техники безопасности в кабинете физики" (80х110, 6 карманов) |  | Стенд предназначен для длительного размещения необходимой информации в кабинете физики. Габаритные размеры упаковки 1 (дл.*шир.*выс.), см: 115*11*5,5. Вес упаковки 1, кг, не более 1,1. Габаритные размеры упаковки 2 (дл.*шир.*выс.), см: 26,5*34*1,5. Вес упаковки 2, кг, не более 0,38. В комплект входят: плакат с верхним профилем и петлями – 1 шт., профиль нижний (длина 113 см) – 1 шт., профили боковые (длина 75 см) – 2 шт., заглушки для нижнего профиля – 2 шт., фиксаторы-защелки – 33 шт., фиксаторы-шайбы – 33 шт., карманы для листов бумаги – 6 шт., руководство по эксплуатации – 1 шт. Стенд представляет собой плакат, напечатанный на баннерной ткани (виниле), снабженный пластиковым профилем для обеспечения жесткости конструкции. На плакате подготовлены отверстия для крепления карманов с помощью фиксаторов. Карманы для листов формата А4 изготовлены из прозрачного пластика и позволяют быстро обновлять информацию на стенде. Изделие поставляется в разобранном виде, упаковано в две коробки. | https://ir74.ru/catalog/osnashchenie-shkol/fizika/tekhnicheskie-sredstva-obucheniya21699/stend_informatsionnyy_edustend_pravila_tekhniki_bezopasnosti_v_kabinete_fiziki_80kh110_6_karmanov/ | 10413
115 | 9767 | Стенд информационный ЭДУСТЕНД "Правила техники безопасности в кабинете физики" (80х75, 4 кармана) |  | Стенд предназначен для длительного размещения необходимой информации в кабинете физики. Габаритные размеры упаковки 1 (дл.*шир.*выс.), см: 85*11*5,5. Вес упаковки 1, кг, не более 0,8. Габаритные размеры упаковки 2 (дл.*шир.*выс.), см: 26,5*34*1,5. Вес упаковки 2, кг, не более 0,3. В комплект входят: плакат с верхним профилем и петлями – 1 шт., профиль нижний (длина 83 см) – 1 шт., профили боковые (длина 72,5 см) – 2 шт., заглушки для нижнего профиля – 2 шт., фиксаторы-защелки – 23 шт., фиксаторы-шайбы – 23 шт., карманы для листов бумаги – 4 шт., руководство по эксплуатации – 1 шт. Стенд представляет собой плакат, напечатанный на баннерной ткани (виниле), снабженный пластиковым профилем для обеспечения жесткости конструкции. На плакате подготовлены отверстия для крепления карманов с помощью фиксаторов. Карманы для листов формата А4 изготовлены из прозрачного пластика и позволяют быстро обновлять информацию на стенде. Изделие поставляется в разобранном виде, упаковано в две коробки. | https://ir74.ru/catalog/osnashchenie-shkol/fizika/tekhnicheskie-sredstva-obucheniya21699/stend_informatsionnyy_edustend_pravila_tekhniki_bezopasnosti_v_kabinete_fiziki_80kh75_4_karmana/ | 8732
116 | 782 | Столик подъемно-поворотный с 2-мя плоскостями |  | Столик является вспомогательным учебным оборудованием, предназначенным для демонстрации приборов, установок и учебно-наглядных пособий. Также столик может быть использован для монтажа элементов различных приборов на разной высоте. Габаритные размеры в упаковке (дл.*шир.*выс.), см: 26*23*7. Вес, кг, не более 3,0. Габаритные размеры столика с развернутыми плоскостями, (дл.*выс.*диагональ), см: 38*35*50. Диапазон установки различных плоскостей по высоте от основания, см: 4…25. Допустимая нагрузка на демонстрационную плоскость, кг, не более 3,0. Комплектность: основание – 1 шт., стойка с шайбой и гайкой – 1 шт., плоскости демонстрационные с зажимами – 2 шт., руководство по эксплуатации – 1 шт. Столик состоит из утяжеленного основания, стойки и двух поворотных (на 360°) демонстрационных плоскостей с зажимными устройствами. | https://ir74.ru/catalog/osnashchenie-shkol/nachalnaya-shkola_/iskusstvo/izobrazitelnoe-iskusstvo/mulyazhi21680/stolik_podemno_povorotnyy_s_2_mya_ploskostyami/ | 7032
117 | 14723 | Столик подъемный 200х200 мм |  | ​Столик является вспомогательным учебным оборудованием, предназначен для демонстрации приборов, установок и учебно-наглядных пособий. Может быть использован для монтажа элементов различных приборов на разной высоте. Оснащен ручкой плавной регулировки высоты. Габаритные размеры в упаковке (дл.*шир.*выс.), см: 26*21,5*9,5. Вес, кг, не более 1,8. Габаритные размеры плоскости (дл.*шир.), см: 20*20 Высота максимальная, см: 29,0 Допустимая нагрузка на демонстрационную плоскость, кг, не более 5,0 Комплектность: столик в сборе – 1 шт., руководство по эксплуатации – 1 шт. | https://ir74.ru/catalog/osnashchenie-shkol/fizika/tekhnicheskie-sredstva-obucheniya21699/stolik_podemnyy_200kh200_mm/ | 4854
118 | 2243 | Стрелки магнитные на штативах (пара) |  | Стрелки магнитные на штативах предназначены для демонстрации взаимодействия полюсов магнитов, ориентации магнита в магнитном поле Земли и других опытов по магнетизму и электромагнетизму. Габаритные размеры в упаковке (дл.*шир.*выс.), см: 15*8*2,5. Вес, кг, не более 0,05. Комплектность: магнитные стрелки – 2 шт., стойки пластмассовые с иглой – 2 шт., подставки – 2 шт., руководство по эксплуатации – 1 шт. Стрелка представляет собой намагниченную полоску из стали с запрессованным латунным гнездом для установки на иглу пластмассовой стойки. | https://ir74.ru/catalog/osnashchenie-shkol/fizika/tekhnicheskie-sredstva-obucheniya21699/strelki_magnitnye_na_shtativakh_para/ | 554
119 | 5774 | Телескоп-рефрактор |  | Телескоп-рефрактор – астрономический линзовый оптический прибор, предназначенный для наблюдения небесных светил. Габаритные размеры в упаковке (дл.*шир.*выс.), см: 44*21*10. Вес, кг, не более 0,85. Комплектность: труба телескопа – 1 шт., окуляры – 2 шт., крепежный винт – 1 шт., штатив – 1 шт., трубка с прямым окуляром – 1 шт., угловая призма – 1 шт., руководство по эксплуатации – 1 шт. | https://ir74.ru/catalog/osnashchenie-shkol/fizika/tekhnicheskie-sredstva-obucheniya21699/teleskop_refraktor/ | 6586
120 | 4319 | Теллурий (Модель Солнце-Земля-Луна) |  | Модель позволяет демонстрировать взаимное расположение и относительное движение трех небесных тел: Солнца, Земли и Луны. Габаритные размеры в упаковке (дл.*шир.*выс.), см: 43*21*24. Вес, кг, не более 0,95. Модель поставляется в сборе. Глобус Земли насажен на ось, наклоненную к плоскости земной орбиты под углом 66,5°. Система передач теллурия устроена так, что при обращении профильной штанги вокруг подставки против часовой стрелки глобус также вращается против часовой стрелки. Ось глобуса сохраняет неизменное направление в пространстве, что соответствует реальному сохранению ориентации земной оси. Луна вращается одновременно с движением Земли также против часовой стрелки. Смену времен года и смену дня и ночи можно показать, используя вместо Солнца фонарик, входящий в комплект. Комплектность: подставка со штангой и системой передач – 1 шт., модель Земля – 1 шт., модель Луна – 1 шт., модель Солнце – 1 шт., линза Френеля – 1 шт., диск горизонта – 1 шт., стержень спутника – 1 шт., фонарик – 1 шт., руководство по эксплуатации – 1 шт. | https://ir74.ru/catalog/osnashchenie-shkol/geografiya_1/instrumenty-i-prisposobleniya/telluriy_model_solntse_zemlya_luna/ | 8526
121 | 8608 | Теплоприемник (пара) |  | Прибор предназначен для демонстрации теплопередачи путем излучения и сравнения поглощения энергии светлой и темной поверхностями. Габаритные размеры в упаковке (дл.*шир.*выс.), см: 22*14*6. Вес, кг, не более 0,2. Комплектность: теплоприемники – 2 шт., трубки силиконовые L = 50 см – 2 шт., руководство по эксплуатации – 1 шт. Теплоприемник представляет собой тонкостенный металлический цилиндр, одна из плоских поверхностей которого – светлая блестящая, другая – темная матовая. В прибор вмонтирован штуцер для соединения через трубку с манометром. Для проведения демонстраций необходим штатив, открытый демонстрационный манометр и источник излучения (например, лампа накаливания или электрическая плитка). | https://ir74.ru/catalog/osnashchenie-shkol/fizika/tekhnicheskie-sredstva-obucheniya21699/teplopriemnik_para/ | 2119
122 | 2241 | Термометр демонстрационный |  | Предназначен для первоначального ознакомления с принципом устройства и действия термометра, со способом его градуировки и применения, для измерения температуры в демонстрационных опытах, требующих сравнительно длительного и непрерывного наблюдения за температурой. Габаритные размеры в упаковке (дл.*шир.*выс.), см: 62*10*3,5. Вес, кг, не более 0,35. Пределы измерения температуры, °С: -10…+100. Пределы измерения температуры, °К: 263... 373. Цена деления шкалы, °С и °К: 1. Комплектность: термометр - 1 шт., руководство по эксплуатации - 1 шт. Прибор представляет собой баллон, соединенный с трубкой–капилляром, запаянной сверху. Баллон и часть капилляра заполнены подкрашенной жидкостью, остальное пространство капилляра лишено воздуха. Трубка закреплена на рейке, на которой нанесена шкала в градусах Цельсия и Кельвина. Каждые 10 градусов шкалы оцифрованы. Баллон термометра расположен ниже рейки, что позволяет погружать его в сосуд при выполнении опытов. Для защиты во время хранения от возможных случайных толчков баллон закрыт съемным перфорированным пластмассовым колпачком. | https://ir74.ru/catalog/osnashchenie-shkol/fizika/tekhnicheskie-sredstva-obucheniya21699/termometr_demonstratsionnyy/ | 2193
123 | 4383 | Термометр с фиксацией максимального и минимального значений |  | Термометр используется для фиксации максимальной и минимальной температуры воздуха за определенный промежуток времени (сутки, неделя, месяц). Габаритные размеры в упаковке (дл.*шир.*выс.), см: 24*9*3. Вес, кг, не более 0,2. В комплект входят: термометр – 1 шт., руководство по эксплуатации – 1 шт. | https://ir74.ru/catalog/osnashchenie-shkol/geografiya_1/pribory-laboratornye/termometr_s_fiksatsiey_maksimalnogo_i_minimalnogo_znacheniy/ | 1565
124 | 8833 | Трансформатор универсальный (демонстрационный) |  | Прибор предназначен для демонстрации устройства и действия трансформатора, а также для демонстрации опытов по электричеству на уроках физики. Габаритные размеры в упаковке (дл.*шир.*выс.), см: 24*19*13. Вес, кг, не более 6,4. Питание обмотки 100 витков – не более 15 В/2 А Питание обмотки 200 витков – не более 30 В/2 А Питание обмотки 400 витков – не более 60 В/1 А Питание обмотки 800 витков – не более 120 В/0,5 А Питание обмотки 1400 витков – не более 220 В/0,3 А Комплектность: катушка на 100 и 400 витков – 1 шт., катушка на 200, 800 и 1400 витков – 1 шт., сердечник разборный с зажимами и ярмом – 1 шт., цилиндры металлические – 2 шт., кольцо медное – 1 шт., кольцо алюминиевое – 1 шт., катушка с лампой – 1 шт., пластина алюминиевая сплошная – 1 шт., пластина алюминиевая с прорезями – 1 шт., ось для крепления алюминиевых пластин – 1 шт., провод с вилкой (220 В/50 Гц) – 1 шт., провода соединительные – 2 шт., руководство по эксплуатации с методическими рекомендациями – 1 шт. В методических рекомендациях описаны следующие демонстрации: «Опыты с магнитной стрелкой», «Опыты с металлическими предметами», «Опыты с катушкой-мотком», «Возникновение индукционного тока», «Опыт с кольцами», «Опыт с лампочкой», «Опыт с цилиндрами», «Режим холостого хода», «Повышающий трансформатор», «Понижающий трансформатор».​ | https://ir74.ru/catalog/osnashchenie-shkol/fizika/tekhnicheskie-sredstva-obucheniya21699/transformator_universalnyy_demonstratsionnyy/ | 32256
125 | 4837 | Трибометр демонстрационный |  | Прибор предназначен для проведения демонстрационных работ по механике. Габаритные размеры в упаковке (дл.*шир.*выс.), см: 98*6*7. Вес, кг, не более 0,8. Комплектность: доска с блоком – 1 шт., деревянный брус с гнездами для грузов – 1 шт., каток со скобой – 1 шт., стержень для установки прибора на штативе – 1 шт., руководство по эксплуатации – 1 шт. Прибор состоит из доски длиной 82 см, на одном торце которой установлен блок, а на другом – бортик для задержки тел, скользящих по наклонной плоскости. Одна боковая грань имеет шкалу, оцифрованную через 10 см, на другой боковой грани есть отверстие для стержня. Для проведения демонстраций необходимы штатив универсальный, динамометр, набор грузов по механике и моток прочной нити. | https://ir74.ru/catalog/osnashchenie-shkol/fizika/tekhnicheskie-sredstva-obucheniya21699/tribometr_demonstratsionnyy/ | 3018
126 | 7327 | Центробежная дорога (прибор "Мертвая петля" дем.) |  | Прибор предназначен для демонстрации движения тела по инерции, по окружности, колебательного движения, превращения энергии, мертвой петли, действия центростремительной силы. Габаритные размеры в упаковке (дл.*шир.*выс.), см: 34*8*35. Вес, кг, не более 0,4. Комплектность: прибор (в сборе) – 1 шт., шарик металлический – 1 шт., руководство по эксплуатации – 1 шт. Прибор представляет собой желоб, изогнутый «мертвой петлей» и закрепленный на подставке со стойкой высотой около 35 см. В торце основания установлен уловитель для шарика. Прибор позволяет продемонстрировать: виды движения, движение по инерции и действие сил, центростремительную силу, устойчивое равновесие, принцип минимума потенциальной энергии, превращения энергии, закон сохранения механической энергии. | https://ir74.ru/catalog/osnashchenie-shkol/fizika/tekhnicheskie-sredstva-obucheniya21699/tsentrobezhnaya_doroga_pribor_mertvaya_petlya_dem_/ | 3450
127 | 4283 | Цилиндры свинцовые со стругом |  | Изделие предназначено для демонстрации молекулярного сцепления, возникающего при соприкосновении двух кусков свинца. Габаритные размеры в упаковке (дл.*шир.*выс.), см: 11*7*3. Вес, кг, не более 0,3. Комплектность: цилиндры – 2 шт., нож (струг) – 1 шт., руководство по эксплуатации – 1 шт. Цилиндры состоят из стальной части (с крючком для подвешивания груза) и свинцовой. Снабжены стругом для зачистки торцов свинцовых частей цилиндров. | https://ir74.ru/catalog/osnashchenie-shkol/fizika/tekhnicheskie-sredstva-obucheniya21699/tsilindry_svintsovye_so_strugom/ | 1774
128 | 2648 | Цифровой мультиметр демонстрационный |  | Предназначен для измерения электрических величин при проведении лабораторных и практических работ по физике. Представляет собой преобразователь аналогового сигнала в цифровой код с цифровой индексацией измеряемой величины. Выбор видов и диапазонов измерения производится переключателем. Минимальные требования к техническим характеристикам прибора: измерение напряжения постоянного и переменного тока в диапазоне не уже 0–500 В; измерение силы постоянного и переменного тока в диапазоне не уже 0,1 мА – 5А; измерение сопротивления в диапазоне не уже 1 Ом – 10 МОм; измерение емкости конденсаторов в диапазоне не уже 1 нФ – 20 мкФ. | https://ir74.ru/catalog/osnashchenie-shkol/fizika/tekhnicheskie-sredstva-obucheniya21699/tsifrovoy_multimetr_demonstratsionnyy/ | 7468
129 | 5967 | Шар с кольцом ШС |  | Предназначен для демонстрации явления расширения металлов при нагревании. Габаритные размеры в упаковке (дл.*шир.*выс.), см: 24*6*3. Вес, кг, не более 0,2. Комплектность: кольцо с держателем – 1 шт., шар на цепочке с держателем – 1 шт., руководство по эксплуатации – 1 шт. Шар и кольцо изготовлены из металла, снабжены держателями, выполненными из термоизоляционного материала. Шар свободно проходит через кольцо при их одинаковой температуре. При нагревании шара он расширяется и застревает в кольце. | https://ir74.ru/catalog/osnashchenie-shkol/fizika/tekhnicheskie-sredstva-obucheniya21699/shar_s_koltsom_shs/ | 1589
130 | 9487 | Штатив изолирующий (пара) |  | Штатив предназначен для проведения опытов по электростатике. Габаритные размеры в упаковке (дл.*шир.*выс.), см: 29*15*4. Вес, кг, не более 0,53. Комплектность: изолирующие стойки – 2 шт., изолирующие основания – 2 шт., клеммы – 8 шт., винты – 2 шт., гайки – 2 шт., руководство по эксплуатации – 1 шт. | https://ir74.ru/catalog/osnashchenie-shkol/fizika/tekhnicheskie-sredstva-obucheniya21699/shtativ_izoliruyushchiy_para/ | 2932
131 | 2225 | Штатив физический универсальный |  | Штатив физический универсальный является вспомогательным учебным оборудованием и предназначен для сборки установок и крепления различных приборов, приспособлений при демонстрации опытов из всех разделов курса физики. Габаритные размеры упаковки с принадлежностями (дл.*шир.*выс.), см: 34*22*8 (стойки упакованы отдельно). Вес, кг, не более 6,4. Комплектность: подставки чугунные – 2 шт., стойки – 2 шт., стойка с изолирующим стержнем – 1 шт., муфты крестообразные – 3 шт., муфты параллельная – 1 шт., муфты с крючком – 4 шт., лапка пружинная – 1 шт., лапка подвижная – 1 шт., кольцо (Ø= 60 мм) – 1 шт., струбцина – 1 шт., столик – 1 шт., винты – 16 шт., руководство по эксплуатации – 1 шт. Массивные чугунные подставки обеспечивают штативу устойчивость, а наличие зажимного устройства в них – монтаж стоек в строго вертикальном положении. Подставки прикрепляются к крышке демонстрационного стола с помощью струбцины. Три стойки позволяют собирать установки, для которых необходимо наличие двух штативов, а в тех случаях, когда собранную установку необходимо укрепить на высоте более 750 мм, общая высота штатива увеличивается с помощью резьбового соединения двух стоек. | https://ir74.ru/catalog/osnashchenie-shkol/fizika/tekhnicheskie-sredstva-obucheniya21699/shtativ_fizicheskiy_universalnyy/ | 11736
132 | 6284 | Электрометры с набором принадлежностей |  | Предназначены для постановки демонстрационных опытов по электростатике и квантовой физике в средней школе. Габаритные размеры в упаковке (дл.*шир.*выс.), см: 41*20*17. Вес, кг, не более 3,3. Комплектность: электрометр – 2 шт., конденсатор разборный (электрофор) – 1 шт., цилиндрические кондукторы, устанавливаемые на штативы с изолирующими стержнями – 2 шт., разрядник на изолирующей ручке – 1 шт., пробный шарик на изолирующей ручке – 1 шт., диэлектрическая палочка – 1 шт., руководство по эксплуатации – 1 шт. Электрометр представляет собой цилиндрический застекленный с обеих сторон металлический корпус, закрепляемый на изолирующей подставке. Через изолирующую втулку корпуса проходит металлический стержень, на котором закреплена легкоподвижная стрелка-указатель. На одну из стеклянных стенок нанесена шкала. | https://ir74.ru/catalog/osnashchenie-shkol/fizika/tekhnicheskie-sredstva-obucheniya21699/elektrometry_s_naborom_prinadlezhnostey/ | 10549