## Разделы
№ | Название раздела
1 | Кабинет Биологии
2 | Кабинет Географии
3 | Кабинет Физики
4 | Кабинет Химии
5 | Кабинет Экологии

## Кабинет Биологии
Скачать каталог в PDF
№ | Арт. | Наименование | Изображение | Краткое описание | Ссылка на товар | Цена
1 | 15234 | Комплект оборудования к цифровой лаборатории по биологии для учителя |  | Комплект предназначен для проведения демонстраций на уроках биологии. Габаритные размеры в упаковке (дл.*шир.*выс.), см: 37*34,5*14,5. Вес, кг, не более 3,15. Комплектность: прибор для обнаружения дыхательного газообмена у растений и животных – 1 шт., прибор для сравнения содержания СО2 во вдыхаемом и выдыхаемом воздухе – 1 шт., прибор для демонстрации всасывания воды корнями – 1 шт., набор для препарирования – 1 шт., спиртовка лабораторная – 1 шт., стеклянные стаканы 50 мл с делениями (с носиком) – 2 шт., стеклянные стаканы 100 мл с делениями (с носиком) – 2 шт., колба плоскодонная 250 мл – 2 шт., пробирки 14*120 – 3 шт., пробирки 16*120 – 3 шт., стеклянные трубки – 4 шт. (2 вида по 2 шт.), стеклянная банка 0,5 л – 1 шт., крышки для банки – 2 шт. (с прорезью и без), чашки Петри диам. 90 мм – 4 шт., воронка диам. 50 мм – 1 шт., резиновые пробки 16, 19 и 29 мм – по 2 шт., винтовой зажим – 1 шт., пружинный зажим – 1 шт., канцелярские зажимы 25 мм – 2 шт., свечи (таблетки) – 2 шт., латунная сетка – 1 шт., пакеты с зип-замком 180*250 мм – 4 шт., пакеты с зип-замком 200*300 мм – 4 шт., пакеты без замка – 2 шт., пипетки пластиковые – 4 шт., банковские резинки – 10 шт., трафарет из черного пластика с надписью «СВЕТ» – 1 шт., пластиковая подложка 285*225 мм – 1 шт., лоток для раздаточного материала – 1 шт., учебное пособие "Демонстрационные опыты с цифровыми лабораториями. Биология. Экология. ОБЖ" (авторы: Р. В. Опарин, И. Л. Марголина, Т. М. Ефимова, М. Ю. Лялина – брошюра, 56 страниц – печать офсетная, обложка полноцветная) - 1 шт., руководство по эксплуатации – 1 шт.​ | https://ir74.ru/catalog/tsifrovye-laboratorii-i-datchiki16516/tsifrovye-laboratorii-stronikum/kabinet-biologii_/komplekt_oborudovaniya_k_tsifrovoy_laboratorii_po_biologii_dlya_uchitelya/ | 38808
2 | 15233 | Цифровая лаборатория по биологии для учителя (комплект датчиков с программным обеспечением) |  | ​Запись в реестре российского ПО №11566. Цифровая лаборатория по биологии для учителя относится к предметной области «Естественные науки» и предназначена для проведения демонстраций по курсу биологии в средней школе. Габаритные размеры в упаковке (дл.*шир.*выс.), см: 42*41*17. Вес, кг, не более 3,1. Комплектность: измерительные блоки – 2 шт., провода с USB-разъемом – 2 шт., провода с телефонными разъемами – 2 шт., адаптеры для включения в сеть (220 В, 50 Гц) – 2 шт., электронный носитель с программным обеспечением – 1 шт., датчик температуры (включает: модуль «ТЕМПЕРАТУРА –55…+125 °С» – 1 шт., модуль «ТЕМПЕРАТУРА –55…+125 °С» малоинерционный – 1 шт.) – 1 комплект, датчик относительной влажности (модуль «ОТНОСИТЕЛЬНАЯ ВЛАЖНОСТЬ») – 1 шт., датчик освещенности (модуль «ОСВЕЩЕННОСТЬ») – 1 шт., датчик содержания углекислого газа в воздухе (модуль «СО2») – 1 шт., датчик содержания кислорода в воздухе (модуль «О2») – 1 шт., датчик дыхания – спирограф (включает: модуль «ОБЪЕМ ВДЫХАЕМОГО ВОЗДУХА» – 1 шт., маска – 1 шт.) - комплект, датчик расстояния до 8 м (модуль «РАССТОЯНИЕ») – 1 шт., датчик частоты сердечных сокращений – пульсометр (модуль «ЧАСТОТА ПУЛЬСА») – 1 шт., датчик содержания нитрат-ионов в продуктах (модуль «НИТРАТЫ») – 1 шт., учебное пособие "Демонстрационные опыты с цифровыми лабораториями. Биология. Экология. ОБЖ" (авторы: Р. В. Опарин, И. Л. Марголина, Т. М. Ефимова, М. Ю. Лялина – брошюра, 56 страниц – печать офсетная, обложка полноцветная) – 1 шт., руководство по эксплуатации – 1 шт. Основные характеристики: Рабочий диапазон температур измерительного блока, °С: –20…+85 Напряжение питания через адаптер (220 В, 50 Гц), В: 5 Потребляемый ток, А: не более 0,1 Высота цифр индикатора, мм: не менее 38 Диапазон измеряемых температур датчиками температуры, °С: –55…+125 Точность измерения датчика температуры, °С: 0,1 Разрешающая способность малоинерционного датчика температуры, °С: 0,0625 Время установления до 63% малоинерционного датчика температуры, с: 0,9 Время установления до 95% малоинерционного датчика температуры, с: 4,5 Время установления малоинерционного датчика температуры в газообразной среде, с: 7…8 Рабочий диапазон температур датчика влажности, °С: –20…+85 Точность измерений влажности в диапазоне 11…89 % отн. вл., %: ±3 Диапазон измерений датчика освещенности, лк: 1…50 000 Диапазон измерений датчика СО2, г/м3: 0…0,9129 Точность измерения датчика СО2, г/м3: ±0,0001 + 3% Встроенная температурная компенсация датчика СО2: наличие Время выхода на режим после включения датчика СО2, мин: 3 Время отклика датчика СО2 до 90% значения, с: не более 120 Автоматическая калибровка нуля датчика СО2: наличие Диапазон измерений датчика О2, %: 0…30 Точность измерения датчика О2, %: 0,1 Рабочий диапазон атмосферного давления для датчика О2, кПа: 101±10% Рабочая влажность датчика О2, %: не более 90 Время выхода на режим после включения датчика О2, мин: 3 Время отклика датчика О2 до 90% значения, с: не более 30 Предел измерения спирографа, л: 9 Разрешающая способность спирографа, л: 0,1 Время записи спирографа, с: 25 Диапазон измеряемых расстояний, м: 0,2…8,0 Точность измерения для расстояний 0,2…3 м, %: ±6 Точность измерения для расстояний, 3…8 м, %: ±2 Разрешение измерителя расстояния, см: 1 Ширина луча измерителя расстояния, °: 2 Диапазон измерений пульса, уд/мин: 20…200 Единицы измерения нитратов: мг/кг На задней панели измерительного блока расположен магнитный держатель, позволяющий крепить блок к магнитной доске. Датчики могут работать в двух режимах: с персональным компьютером (ПК), на котором установлена программа Microsoft Excel (начиная с 2003); от сети (220 В, 50 Гц). Работа датчиков с компьютером описана на электронном носителе. | https://ir74.ru/catalog/tsifrovye-laboratorii-i-datchiki16516/tsifrovye-laboratorii-stronikum/kabinet-biologii_/tsifrovaya_laboratoriya_po_biologii_dlya_uchitelya_komplekt_datchikov_s_programmnym_obespecheniem/ | 231616
3 | 15240 | Цифровая лаборатория по экологии для ученика |  | Автор: канд. геогр. наук И.Л. Марголина Предназначена для проведения практических работ экологической тематики при изучении географии, биологии, экологии, физики, химии, а также при реализации проектно-исследовательской деятельности учащихся. Габаритные размеры в упаковке (дл.*шир.*выс.), см: 42*20*19. Вес, кг, не более 2,8. Представляет собой комплект цифровых датчиков в виде портативных приборов по каждой измеряемой характеристике, лабораторной посуды, необходимой для проведения исследований, набора карточек с разработанными постановочными исследовательскими задачами и нормативами, и учебно-методическое пособие (автор канд. геогр. наук И.Л. Марголина). Методика постановочных задач адаптирована для проектных исследований в среднем образовании и включает в себя как типичные исследования по оценке качества окружающей среды (водных объектов, воздушной среды, почвенного покрова, осадков, снежного покрова), так и современные направления экологических исследований по оценке экологического состояния жилых и учебных помещений. Приборная и адаптированная учебно-методическая составляющие пособия позволяют учащимся реализовать самостоятельные проектные исследования по направлениям отдельных предметных дисциплин и междисциплинарные (комплексные) проекты. Комплектность: термометр электронный – 1 шт., рН-метр электронный – 1 шт., кондуктометр электронный – 1 шт., люксметр электронный – 1 шт., шумомер электронный – 1 шт., весы электронные – 1 шт., компас – 1 шт., стаканы мерные 50 мл – 3 шт., стаканы мерные 250 мл – 2 шт., воронки – 2 шт., фильтры обеззоленные – 1 уп., палочки стеклянные – 2 шт., кюветы – 2 шт., линейка – 1 шт., лента сантиметровая – 1 шт., маркер перманентный – 1 шт., батарейка крона – 1 шт., батарейки ААА – 3 шт., карточки 1–16 – по 1 шт., учебное пособие «Комплект для исследования состояния окружающей среды» (автор И.Л. Марголина – 40 страниц – печать офсетная, обложка полноцвет.) – 1 шт., руководство по эксплуатации – 1 шт., пластиковый чемоданчик – 1 шт. Перечень карточек с постановочными исследовательскими задачами и нормативами: 1. «Исследование температуры воздуха», 2. «Исследование температуры воды», 3. «Исследование температуры почвы», 4. «Исследование температуры снежного покрова», 5. «Исследование минерализации воды», 6. «Исследование загрязнения снежного покрова антигололедными смесями», 7. «Исследование кислотности воды», 8. «Исследование кислотности осадков», 9. «Исследование кислотности почвы», 10. «Исследование уровня шума в помещении», 11. «Исследование уровня шума от автотранспорта», 12. «Исследование уровня шума от авиационного транспорта», 13. «Исследование уровня освещенности в помещении», 14. «Исследование светового загрязнения», 15. «Санитарные нормы уровня шума», 16. «Нормы освещения общеобразовательных учреждений и помещений жилых домов». | https://ir74.ru/catalog/tsifrovye-laboratorii-i-datchiki16516/tsifrovye-laboratorii-stronikum/kabinet-biologii_/tsifrovaya_laboratoriya_po_ekologii_dlya_uchenika/ | 67088

## Кабинет Географии
Скачать каталог в PDF
№ | Арт. | Наименование | Изображение | Краткое описание | Ссылка на товар | Цена
Кабинет Географии ➔ Датчики
1 | 12092 | Датчик атмосферного давления с независимой индикацией (барометр демонстрационный) |  | Запись в реестре российского ПО №11566. Прибор предназначен для измерения атмосферного давления при проведении демонстрационных опытов по физике, химии и биологии. Габаритные размеры в упаковке (дл.*шир.*выс.), см: 20,5*14,0*6,5. Вес, кг, не более 0,5. Напряжение питания (через адаптер 12/220 В, 50 Гц), В: 12. Потребляемый ток, А, не более 0,1 Высота цифр индикатора, мм, не менее 38 Рабочий диапазон температур электронного блока, °С: -30…+85. Диапазон измеряемых давлений, гПа: 260…1260. Точность измерений, гПа: ± 1. Комплектность: измерительный блок с независимой светодиодной индикацией – 1 шт., модуль «АТМОСФЕРНОЕ ДАВЛЕНИЕ» – 1 шт., адаптер для включения в сеть (220 В, 50 Гц) – 1 шт., провод с USB-разъемом – 1 шт., компакт-диск – 1 шт., руководство по эксплуатации – 1 шт. Задняя панель модуля измерительного блока имеет магнитный держатель, позволяющий крепить его к магнитной доске. Датчик может работать в двух режимах: 1. С персональным компьютером, на котором установлена программа Microsoft Excel (начиная с 2003). 2. От сети (220 В, 50 Гц), благодаря использованию независимой светодиодной индикации. Работа датчика с компьютером описана на диске.​ | https://ir74.ru/catalog/tsifrovye-laboratorii-i-datchiki16516/tsifrovye-laboratorii-stronikum/kabinet-geografii/datchiki21452/datchik_atmosfernogo_davleniya_s_nezavisimoy_indikatsiey_barometr_demonstratsionnyy/ | 24416
2 | 12093 | Датчик влажности воздуха с независимой индикацией (гигрометр демонстрационный) |  | Запись в реестре российского ПО №11566. ​Прибор предназначен для измерения относительной влажности воздуха при проведении демонстрационных опытов по физике, химии и биологии. Габаритные размеры в упаковке (дл.*шир.*выс.), см: 20,5*14,0*6,5. Вес, кг, не более 0,5. Напряжение питания (через адаптер12/220 В, 50 Гц), В: 12 Потребляемый ток, А, не более 0,1 Высота цифр индикатора, мм, не менее 38 Рабочий диапазон температур, °С: -30…+85 Рекомендуемый диапазон, °С: 0…+50. В диапазоне -30…0 и +50…+85 °С, часов, не более 50. Точность измерений в диапазоне 11…89 % отн. вл., %: ±3. Комплектность: измерительный блок с независимой светодиодной индикацией – 1 шт., модуль «ОТНОСИТЕЛЬНАЯ ВЛАЖНОСТЬ» – 1 шт., адаптер для включения в сеть (220 В, 50 Гц) – 1 шт., провод с USB-разъемом – 1 шт., компакт-диск – 1 шт., руководство по эксплуатации – 1 шт. Задняя панель модуля измерительного блока имеет магнитный держатель, позволяющий крепить его к магнитной доске. Датчик может работать в двух режимах: 1. С персональным компьютером, на котором установлена программа Microsoft Excel (начиная с 2003). 2. От сети (220 В, 50 Гц), благодаря использованию независимой светодиодной индикации. Работа датчика с компьютером описана на диске. | https://ir74.ru/catalog/tsifrovye-laboratorii-i-datchiki16516/tsifrovye-laboratorii-stronikum/kabinet-geografii/datchiki21452/datchik_vlazhnosti_vozdukha_s_nezavisimoy_indikatsiey_gigrometr_demonstratsionnyy/ | 25536
Кабинет Географии ➔ Цифровые лаборатории
3 | 12753 | Цифровая лаборатория "Школьная метеостанция" (метеобудка с комплектом датчиков) |  | Запись в реестре российского ПО №11566. ​Цифровая лаборатория «Школьная метеостанция» представляет собой аналог специализированной метеорологической (психрометрической) будки, размещаемой на метеостанциях, и предназначена для обучения навыкам проведения метеорологических наблюдений. Используя лабораторию, можно проводить наблюдения и измерения следующих параметров: температуры воздуха, атмосферного давления, относительной влажности воздуха, направления ветра, скорости ветра, количества атмосферных осадков. Данные поступают на персональный компьютер по радиоканалу. Программное обеспечение разработано с учетом назначения цифровой лаборатории, направленного на решение образовательных задач, и отличается простотой интерфейса. Метеорологическая (психрометрическая) будка представляет собой белую будку с двойным потолком, жалюзийными стенками и дверцей, что обеспечивает свободную циркуляцию воздуха и защищает приборы, размещенные внутри, от осадков, прямого действия солнечных лучей, излучения земной поверхности. Устанавливается на подставке (стойках) и размещается на ровной, открытой со всех сторон площадке, в удалении от высотных зданий и деревьев, ориентируется дверцей на север. Цифровая лаборатория поставляется в двух упаковках. Габаритные размеры упаковки 1 (дл.*шир.*выс.), см: 58*51*61. Вес упаковки 1, кг, не более 15,5. Габаритные размеры упаковки 2 (дл.*шир.*выс.), см: 11,5*11,5*102,5. Вес упаковки 2, кг, не более 4,3. Комплектность: метеобудка – 1 шт., комплект стоек, перекладин и крепежа – 1 компл., блок радиопередачи с датчиками температуры, влажности и давления – 1 шт., датчик направления и скорости ветра – 1 шт., шаровой флюгер-анемометр на спице – 1 шт., датчик осадков – 1 шт., блок подключения к компьютеру – 1 шт., радиоприемник – 1 шт., аккумуляторный источник питания – 2 шт., зарядное устройство для источника питания – 1 шт., провод с USB-разъемом – 1 шт., фиксирующая лента – 1 шт., компас – 1 шт., диск с программным обеспечением – 1 шт., руководство по эксплуатации с методическими рекомендациями – 1 шт. Характеристики датчиков: Диапазон измеряемых температур, °С: -55…+125 Точность измерения температуры, °С: ± 0,5 Диапазон измеряемых давлений, гПа: 260…1260 Точность измерений давления, гПа: ± 1 Точность измерений относительной влажности в диапазоне 11…89, %: ±3 Диапазон измерений скорости ветра, м/с: 0…30 Точность измерений направления ветра, °: 45 Точность измерений осадкомера, мм: 1,5 Частота излучения блока радиопередачи (868,7 МГц) относится к диапазону нелицензируемых радиочастот (868,7-869,2 МГц), допустимых к использованию без специального разрешения Государственной комиссии по радиочастотам (ГКРЧ). Размеры метеорологической будки позволяют разместить в ней дополнительно механические приборы, такие как гигрометр, барометр, термометр и другие. | https://ir74.ru/catalog/tsifrovye-laboratorii-i-datchiki16516/tsifrovye-laboratorii-stronikum/kabinet-geografii/tsifrovye-laboratorii/tsifrovaya_laboratoriya_shkolnaya_meteostantsiya_meteobudka_s_komplektom_datchikov/ | 122640

## Кабинет Физики
Скачать каталог в PDF
№ | Арт. | Наименование | Изображение | Краткое описание | Ссылка на товар | Цена
Кабинет Физики ➔ Датчики
1 | 12092 | Датчик атмосферного давления с независимой индикацией (барометр демонстрационный) |  | Запись в реестре российского ПО №11566. Прибор предназначен для измерения атмосферного давления при проведении демонстрационных опытов по физике, химии и биологии. Габаритные размеры в упаковке (дл.*шир.*выс.), см: 20,5*14,0*6,5. Вес, кг, не более 0,5. Напряжение питания (через адаптер 12/220 В, 50 Гц), В: 12. Потребляемый ток, А, не более 0,1 Высота цифр индикатора, мм, не менее 38 Рабочий диапазон температур электронного блока, °С: -30…+85. Диапазон измеряемых давлений, гПа: 260…1260. Точность измерений, гПа: ± 1. Комплектность: измерительный блок с независимой светодиодной индикацией – 1 шт., модуль «АТМОСФЕРНОЕ ДАВЛЕНИЕ» – 1 шт., адаптер для включения в сеть (220 В, 50 Гц) – 1 шт., провод с USB-разъемом – 1 шт., компакт-диск – 1 шт., руководство по эксплуатации – 1 шт. Задняя панель модуля измерительного блока имеет магнитный держатель, позволяющий крепить его к магнитной доске. Датчик может работать в двух режимах: 1. С персональным компьютером, на котором установлена программа Microsoft Excel (начиная с 2003). 2. От сети (220 В, 50 Гц), благодаря использованию независимой светодиодной индикации. Работа датчика с компьютером описана на диске.​ | https://ir74.ru/catalog/tsifrovye-laboratorii-i-datchiki16516/tsifrovye-laboratorii-stronikum/kabinet-geografii/datchiki21452/datchik_atmosfernogo_davleniya_s_nezavisimoy_indikatsiey_barometr_demonstratsionnyy/ | 24416
2 | 12093 | Датчик влажности воздуха с независимой индикацией (гигрометр демонстрационный) |  | Запись в реестре российского ПО №11566. ​Прибор предназначен для измерения относительной влажности воздуха при проведении демонстрационных опытов по физике, химии и биологии. Габаритные размеры в упаковке (дл.*шир.*выс.), см: 20,5*14,0*6,5. Вес, кг, не более 0,5. Напряжение питания (через адаптер12/220 В, 50 Гц), В: 12 Потребляемый ток, А, не более 0,1 Высота цифр индикатора, мм, не менее 38 Рабочий диапазон температур, °С: -30…+85 Рекомендуемый диапазон, °С: 0…+50. В диапазоне -30…0 и +50…+85 °С, часов, не более 50. Точность измерений в диапазоне 11…89 % отн. вл., %: ±3. Комплектность: измерительный блок с независимой светодиодной индикацией – 1 шт., модуль «ОТНОСИТЕЛЬНАЯ ВЛАЖНОСТЬ» – 1 шт., адаптер для включения в сеть (220 В, 50 Гц) – 1 шт., провод с USB-разъемом – 1 шт., компакт-диск – 1 шт., руководство по эксплуатации – 1 шт. Задняя панель модуля измерительного блока имеет магнитный держатель, позволяющий крепить его к магнитной доске. Датчик может работать в двух режимах: 1. С персональным компьютером, на котором установлена программа Microsoft Excel (начиная с 2003). 2. От сети (220 В, 50 Гц), благодаря использованию независимой светодиодной индикации. Работа датчика с компьютером описана на диске. | https://ir74.ru/catalog/tsifrovye-laboratorii-i-datchiki16516/tsifrovye-laboratorii-stronikum/kabinet-geografii/datchiki21452/datchik_vlazhnosti_vozdukha_s_nezavisimoy_indikatsiey_gigrometr_demonstratsionnyy/ | 25536
3 | 12083 | Датчик времени с независимой индикацией (счетчик-секундомер демонстрационный) |  | Запись в реестре российского ПО №11566. Прибор предназначен для измерения количества временных интервалов и их длительности при проведении демонстрационных опытов при изучении механики в курсе физики. Габаритные размеры в упаковке (дл.*шир.*выс.), см: 22*17*11. Вес, кг, не более 1,0. Счет временных интервалов: 0…9. Комплектность: измерительный блок с независимой светодиодной индикацией – 1 шт., модуль «ВРЕМЯ» – 1 шт., оптоэлектрические датчики – 3 шт., пускатель – 1 шт., пульт управления – 1 шт., провода для подключения датчиков и пульта управления – 4 шт., провод с USB-разъемом – 1 шт., адаптер для включения в сеть (220 В, 50 Гц) – 1 шт., компакт-диск – 1 шт., руководство по эксплуатации – 1 шт. Счетчик-секундомер используется с наборами для демонстраций по физике «Механика» и «Вращение». Также возможно проведение некоторых самостоятельных демонстрационных опытов. Счетчик-секундомер может работать в двух режимах: 1. С персональным компьютером, на котором установлена программа Microsoft Excel (начиная с 2003); 2. От сети (220 В, 50 Гц), благодаря использованию независимой светодиодной индикации. Работа прибора с компьютером описана на диске. | https://ir74.ru/catalog/tsifrovye-laboratorii-i-datchiki16516/tsifrovye-laboratorii-stronikum/kabinet-fiziki/tsifrovye-laboratorii21697/datchik_vremeni_s_nezavisimoy_indikatsiey_schetchik_sekundomer_demonstratsionnyy/ | 37408
4 | 15270 | Датчик дифференциального давления с независимой индикацией (манометр демонстрационный) |  | ​Запись в реестре российского ПО №11566 Датчик дифференциального давления предназначен для измерения давления при проведении демонстрационных опытов по физике и естествознанию. Габаритные размеры в упаковке (дл.*шир.*выс.), см: 20*18*8. Вес, кг, не более 0,52. Напряжение питания измерительного блока через адаптер (220 В, 50 Гц), В: 5 Потребляемый ток, А, не более 0,1 Высота цифр индикатора, мм, не менее 38 Рабочий диапазон температур электронного блока, °С: –20…+85 Пределы измерений датчика дифференциального давления, кПа: ±200 Точность измерений датчика дифференциального давления, кПа: ±1 Комплектность: измерительный блок – 1 шт., модуль «ДАВЛЕНИЕ» – 1 шт., модуль «±200 кПа» – 1 шт., провод для соединения модулей «ДАВЛЕНИЕ» и «±200 кПа» – 1 шт., адаптер для включения в сеть (220 В, 50 Гц) – 1 шт., провод с USB-разъемом – 1 шт., электронный носитель с программным обеспечением – 1 шт., руководство по эксплуатации – 1 шт. На задней панели измерительного блока расположен магнитный держатель, позволяющий крепить блок к магнитной доске. Датчик может работать в двух режимах: 1. С персональным компьютером, на котором установлена программа Microsoft Excel (начиная с 2003); 2. От сети (220 В, 50 Гц) , благодаря использованию независимой светодиодной индикации. Работа датчика с компьютером описана на электронном носителе. | https://ir74.ru/catalog/tsifrovye-laboratorii-i-datchiki16516/tsifrovye-laboratorii-stronikum/kabinet-fiziki/tsifrovye-laboratorii21697/datchik_differentsialnogo_davleniya_s_nezavisimoy_indikatsiey_manometr_demonstratsionnyy/ | 40656
5 | 12084 | Датчик индуктивности с независимой индикацией (демонстрационный) |  | Запись в реестре российского ПО №11566. ​Прибор предназначен для измерения индуктивности катушек при проведении демонстрационных опытов по физике. Габаритные размеры в упаковке (дл.*шир.*выс.), см: 20,5*14,0*6,5. Вес, кг, не более 0,5. Напряжение питания через адаптер (220 В, 50 Гц): 5В. ​Потребляемый ток, А, не более: 0,1. ​Высота цифр индикатора, мм, не менее 38. ​Рабочий диапазон температур электронного блока, °С: -20…+85. Комплектность: модуль измерительного блока с независимой светодиодной индикацией – 1 шт., модуль «ИНДУКТИВНОСТЬ» – 1 шт., адаптер для включения в сеть (220 В, 50 Гц) – 1 шт., провод с USB-разъемом – 1 шт., компакт-диск – 1 шт., руководство по эксплуатации – 1 шт. ​Задняя панель модуля измерительного блока имеет магнитный держатель, позволяющий крепить его к магнитной доске. Передняя панель модуля «ИНДУКТИВНОСТЬ» имеет две лампочки (Гн и мГн). При проведении измерений датчик автоматически производит выбор диапазона (включается соответствующая лампочка), обеспечивающего максимальную точность и разрешающую способность измерений. Датчик производит измерения в одном из диапазонов, указанных ниже: Предел измерения – 1 мГн, разрешающая способность – 1 мкГн, минимальное значение измеряемой величины – 3 мкГн. Предел измерения – 10 мГн, разрешающая способность – 10 мкГн, минимальное значение измеряемой величины – 100 мкГн. Предел измерения – 100 мГн, разрешающая способность – 0,1 мГн, минимальное значение измеряемой величины – 1 мГн. Предел измерения – 1 Гн, разрешающая способность – 1 мГн, минимальное значение измеряемой величины – 10 мГн. Предел измерения – 10 Гн, разрешающая способность – 10 мГн, минимальное значение измеряемой величины – 100 мГн. ​Датчик может работать в двух режимах: 1. С персональным компьютером, на котором установлена программа Microsoft Excel (начиная с 2003). 2. От сети (220 В, 50 Гц), благодаря использованию независимой светодиодной индикации. ​Работа датчика с компьютером описана на диске. | https://ir74.ru/catalog/tsifrovye-laboratorii-i-datchiki16516/tsifrovye-laboratorii-stronikum/kabinet-fiziki/tsifrovye-laboratorii21697/datchik_induktivnosti_s_nezavisimoy_indikatsiey_demonstratsionnyy/ | 24976
6 | 15272 | Датчик ионизирующего излучения с независимой индикацией (дозиметр демонстрационный) |  | ​Запись в реестре российского ПО №11566 Датчик ионизирующего излучения предназначен для измерения мощности фонового излучения при изучении соответствующих разделов физики, естествознания, экологии и ОБЖ. Габаритные размеры в упаковке (дл.*шир.*выс.), см: 20*18*8. Вес, кг, не более 0,5. Напряжение питания измерительного блока через адаптер (220 В, 50 Гц), В: 5 Потребляемый ток, А, не более 0,1 Высота цифр индикатора, мм, не менее 38 Рабочий диапазон температур электронного блока, °С: –20…+85 Тип трубки Гейгера СБМ 20 Диапазон мощностей экспозиционных доз гамма-излучения, мкР/с: 0,004–40 Время счета, с: 45 Комплектность: измерительный блок – 1 шт., модуль «ДОЗИМЕТР» – 1 шт., адаптер для включения в сеть (220 В, 50 Гц) – 1 шт., провод с USB-разъемом – 1 шт., электронный носитель с программным обеспечением – 1 шт., руководство по эксплуатации – 1 шт. Модуль «ДОЗИМЕТР» соединен с трубкой-датчиком проводом. На задней панели измерительного блока расположен магнитный держатель, позволяющий крепить блок к магнитной доске. Датчик может работать в двух режимах: 1. С персональным компьютером, на котором установлена программа Microsoft Excel (начиная с 2003); 2. От сети (220 В, 50 Гц), благодаря использованию независимой светодиодной индикации. Работа датчика с компьютером описана на электронном носителе. | https://ir74.ru/catalog/osnashchenie-shkol/ekologiya/tsifrovye-laboratorii-i-datchiki21493/tsifrovye-laboratorii21494/datchik_ioniziruyushchego_izlucheniya_s_nezavisimoy_indikatsiey_dozimetr_demonstratsionnyy/ | 41328
7 | 15028 | Датчик массы 1000 г с независимой индикацией (весы с USB-переходником) |  | Запись в реестре российского ПО №11566. Прибор предназначен для измерения массы при проведении демонстрационных опытов по физике, химии, биологии и естествознанию. Габаритные размеры в упаковке (дл.*шир.*выс.), см: 21*14*6,5. Вес, кг, не более 0,6. Напряжение питания через адаптер (220 В, 50 Гц) 5В Потребляемый ток, А, не более 0,1 Предел измерения, г: 1000 Разрешающая способность до 250 г, г: 0,01 Разрешающая способность от 250 до 1000 г, г: 0,1 Минимальное измеряемое значение, г: 0,5 Высота цифр индикатора, мм, не менее 38 Рабочий диапазон температур электронного блока, °С: -20…+85 Комплектность: измерительный блок – 1 шт., модуль «МАССА» – 1 шт., весы – 1 шт., адаптер для включения в сеть (220 В, 50 Гц) – 1 шт., провод для соединения модуля «МАССА» с весами – 1 шт., провод с USB-разъемом – 1 шт., диск с ПО – 1 шт., руководство по эксплуатации – 1 шт. Задняя панель модуля измерительного блока имеет магнитный держатель, позволяющий крепить его к магнитной доске. Модуль «МАССА» имеет три разъема. Датчик может работать в двух режимах: с персональным компьютером, на котором установлена программа Microsoft Excel (начиная с 2003); от сети (220 В, 50 Гц).​ | https://ir74.ru/catalog/tsifrovye-laboratorii-i-datchiki16516/tsifrovye-laboratorii-stronikum/kabinet-fiziki/tsifrovye-laboratorii21697/datchik_massy_1000_g_s_nezavisimoy_indikatsiey_vesy_s_usb_perekhodnikom/ | 44576
8 | 16075 | Датчик массы 200 г с независимой индикацией (весы с USB-переходником) |  | Запись в реестре российского ПО №11566. Прибор предназначен для измерения массы при проведении демонстрационных опытов по физике, химии, биологии и естествознанию. Габаритные размеры в упаковке (дл.*шир.*выс.), см: 20*18*8. Вес, кг, не более 0,55. Напряжение питания измерительного блока через адаптер (220 В, 50 Гц), В: 5 Потребляемый ток, А, не более 0,1 Высота цифр индикатора, мм, не менее 38 Рабочий диапазон температур электронного блока, °С: –20…+85 Предел измерения, г: 200 Разрешающая способность, г: 0,01 Минимальное измеряемое значение, г: 0,5 Комплектность: измерительный блок – 1 шт., модуль «МАССА» – 1 шт., модуль «до 200 г» (весы) – 1 шт., адаптер для включения в сеть (220 В, 50 Гц) – 1 шт., провод для соединения модуля «МАССА» с модулем «до 200 г» – 1 шт., провод с USB-разъемом – 1 шт., электронный носитель с программным обеспечением – 1 шт., руководство по эксплуатации – 1 шт. На задней панели измерительного блока расположен магнитный держатель, позволяющий крепить его к магнитной доске. Датчик может работать в двух режимах: с персональным компьютером, на котором установлена программа Microsoft Excel (начиная с 2003); от сети (220 В, 50 Гц). Работа датчика с компьютером описана на электронном носителе.​ | https://ir74.ru/catalog/tsifrovye-laboratorii-i-datchiki16516/tsifrovye-laboratorii-stronikum/kabinet-fiziki/tsifrovye-laboratorii21697/datchik_massy_200_g_s_nezavisimoy_indikatsiey_vesy_s_usb_perekhodnikom/ | 43344
9 | 15279 | Датчик оптической плотности с независимой индикацией (демонстрационный) |  | ​Запись в реестре российского ПО №11566. Прибор предназначен для измерения оптической плотности (коэффициента пропускания) при проведении демонстрационных опытов по химии. Габаритные размеры в упаковке (дл.*шир.*выс.), см: 20*18*8. Вес, кг, не более 0,6. Напряжение питания измерительного блока через адаптер (220 В, 50 Гц), В: 5 Потребляемый ток, А, не более 0,1 Высота цифр индикатора, мм, не менее 38 Рабочий диапазон температур электронного блока, °С: –20…+85 Тип датчика RGBC сенсор TCS3472S Диапазон измерений, %: 0…100 Комплектность: измерительный блок – 1 шт., модуль «ОПТИЧЕСКАЯ ПЛОТНОСТЬ» – 1 шт., кювета прозрачная – 1 шт., адаптер для включения в сеть (220 В, 50 Гц) – 1 шт., провод с USB-разъемом – 1 шт., электронный носитель с программным обеспечением – 1 шт., руководство по эксплуатации – 1 шт. Модуль «ОПТИЧЕСКАЯ ПЛОТНОСТЬ» соединен проводом с подставкой для кюветы, в которую наливают калибровочную, а затем исследуемую жидкость. В подставку вмонтирован датчик с одной стороны и светодиод с другой. Между ними во время измерений устанавливают кювету с калибровочной или исследуемой жидкостью. На задней панели измерительного блока расположен магнитный держатель, позволяющий крепить блок к магнитной доске. Датчик может работать в двух режимах: с персональным компьютером, на котором установлена программа Microsoft Excel (начиная с 2003); от сети (220 В, 50 Гц). Работа датчика с компьютером описана на электронном носителе. | https://ir74.ru/catalog/tsifrovye-laboratorii-i-datchiki16516/tsifrovye-laboratorii-stronikum/kabinet-fiziki/tsifrovye-laboratorii21697/datchik_opticheskoy_plotnosti_s_nezavisimoy_indikatsiey_demonstratsionnyy/ | 28728
10 | 15271 | Датчик освещенности с независимой индикацией (люксметр демонстрационный) |  | ​Запись в реестре российского ПО №11566 Датчик освещенности с анализатором состава света предназначен для измерения освещенности при проведении демонстрационных опытов по физике, естествознанию, биологии, экологии и ОБЖ, а также может быть использован для контроля уровня освещенности на рабочем месте и в различных помещениях, контроля качества LED и люминесцентного освещения, контроля качества подсветки LСD мониторов, телевизоров и телефонов. Габаритные размеры в упаковке (дл.*шир.*выс.), см: 20*18*8. Вес, кг, не более 0,45. Тип датчика RGBC сенсор TCS3472S Диапазон измерений, лк: 1…50 000 Напряжение питания измерительного блока через адаптер (220 В, 50 Гц), В: 5 Потребляемый ток, А, не более 0,1 Высота цифр индикатора, мм, не менее 38 Рабочий диапазон температур электронного блока, °С: –20…+85 Комплектность: измерительный блок – 1 шт., модуль «ОСВЕЩЕННОСТЬ» – 1 шт., адаптер для включения в сеть (220 В, 50 Гц) – 1 шт., провод с USB-разъемом – 1 шт., электронный носитель с программным обеспечением – 1 шт., руководство по эксплуатации – 1 шт. На задней панели измерительного блока расположен магнитный держатель, позволяющий крепить блок к магнитной доске. Датчик может работать в двух режимах: 1. С персональным компьютером, на котором установлена программа Microsoft Excel (начиная с 2003); 2. От сети (220 В, 50 Гц), благодаря использованию независимой светодиодной индикации. Работа датчика с компьютером описана на электронном носителе. | https://ir74.ru/catalog/osnashchenie-shkol/ekologiya/tsifrovye-laboratorii-i-datchiki21493/tsifrovye-laboratorii21494/datchik_osveshchennosti_s_nezavisimoy_indikatsiey_lyuksmetr_demonstratsionnyy/ | 32458
11 | 12371 | Датчик силы 1Н с независимой индикацией (динамометр демонстрационный) |  | Запись в реестре российского ПО №11566. ​Прибор предназначен для измерения силы при проведении демонстрационных опытов по физике и естествознанию. Напряжение питания через адаптер (220 В, 50 Гц), В: 5 Потребляемый ток, А, не более 0,1 Предел измерения, Н: 1 Разрешающая способность, Н: 0,001 Минимальное измеряемое значение, Н: 0,003 Высота цифр индикатора, мм, не менее 38 Рабочий диапазон температур электронного блока, °С: -20…+85 Комплектность: измерительный блок с независимой светодиодной индикацией – 1 шт., модуль «СИЛА» – 1 шт., модуль-динамометр «1 Н» – 1 шт., стержень для крепления в штативе – 1 шт., адаптер для включения в сеть (220 В, 50 Гц) – 1 шт., провод для соединения модуля «СИЛА» с динамометром – 1 шт., провод с USB-разъемом – 1 шт., компьютерный диск – 1 шт., руководство по эксплуатации – 1 шт. Задняя панель модуля измерительного блока имеет магнитный держатель, позволяющий крепить его к магнитной доске. Модуль «СИЛА» имеет три разъема, что позволяет использовать одновременно три модуля-динамометра (их количество зависит от комплектации прибора). Каждый разъем модуля «СИЛА» снабжен светодиодной лампочкой, расположенной над ним. Датчик может работать в двух режимах: 1. С персональным компьютером, на котором установлена программа Microsoft Excel (начиная с 2003). 2. От сети (220 В, 50 Гц), благодаря использованию независимой светодиодной индикации. Работа датчика с компьютером описана на диске. | https://ir74.ru/catalog/tsifrovye-laboratorii-i-datchiki16516/tsifrovye-laboratorii-stronikum/kabinet-fiziki/tsifrovye-laboratorii21697/datchik_sily_1n_s_nezavisimoy_indikatsiey_dinamometr_demonstratsionnyy/ | 31002
12 | 12372 | Датчик силы 50Н с независимой индикацией (динамометр демонстрационный) |  | Запись в реестре российского ПО №11566. Прибор предназначен для измерения силы при проведении демонстрационных опытов по физике и естествознанию. Напряжение питания через адаптер (220 В, 50 Гц), В: 5 Потребляемый ток, А, не более 0,1 Предел измерения, Н: 50 Разрешающая способность, Н: 0,1 Минимальное измеряемое значение, Н: 0,3 Высота цифр индикатора, мм, не менее 38 Рабочий диапазон температур электронного блока, °С: -20…+85 Комплектность: измерительный блок с независимой светодиодной индикацией – 1 шт., модуль «СИЛА» – 1 шт., модуль-динамометр «50 Н» – 1 шт., стержень для крепления в штативе – 1 шт., адаптер для включения в сеть (220 В, 50 Гц) – 1 шт., провод для соединения модуля «СИЛА» с динамометром – 1 шт., провод с USB-разъемом – 1 шт., компьютерный диск – 1 шт., руководство по эксплуатации – 1 шт. Задняя панель модуля измерительного блока имеет магнитный держатель, позволяющий крепить его к магнитной доске. Модуль «СИЛА» имеет три разъема, что позволяет использовать одновременно три модуля-динамометра (их количество зависит от комплектации прибора). Каждый разъем модуля «СИЛА» снабжен светодиодной лампочкой, расположенной над ним. Датчик может работать в двух режимах: 1. С персональным компьютером, на котором установлена программа Microsoft Excel (начиная с 2003). 2. От сети (220 В, 50 Гц), благодаря использованию независимой светодиодной индикации. Работа датчика с компьютером описана на диске.​ | https://ir74.ru/catalog/tsifrovye-laboratorii-i-datchiki16516/tsifrovye-laboratorii-stronikum/kabinet-fiziki/tsifrovye-laboratorii21697/datchik_sily_50n_s_nezavisimoy_indikatsiey_dinamometr_demonstratsionnyy/ | 22288
13 | 12755 | Датчик силы 5Н с независимой индикацией (динамометр демонстрационный) |  | Запись в реестре российского ПО №11566. Прибор предназначен для измерения силы при проведении демонстрационных опытов по физике и естествознанию. Напряжение питания через адаптер (220 В, 50 Гц), В: 5 Потребляемый ток, А, не более 0,1 Предел измерения, Н: 5 Разрешающая способность, Н: 0,01 Минимальное измеряемое значение, Н: 0,03 Высота цифр индикатора, мм, не менее 38 Рабочий диапазон температур электронного блока, °С: -20…+85 Комплектность: измерительный блок с независимой светодиодной индикацией – 1 шт., модуль «СИЛА» – 1 шт., модуль-динамометр «5 Н» – 1 шт., стержень для крепления в штативе – 1 шт., адаптер для включения в сеть (220 В, 50 Гц) – 1 шт., провод для соединения модуля «СИЛА» с динамометром – 1 шт., провод с USB-разъемом – 1 шт., компьютерный диск – 1 шт., руководство по эксплуатации – 1 шт. Задняя панель модуля измерительного блока имеет магнитный держатель, позволяющий крепить его к магнитной доске. Модуль «СИЛА» имеет три разъема, что позволяет использовать одновременно три модуля-динамометра (их количество зависит от комплектации прибора). Каждый разъем модуля «СИЛА» снабжен светодиодной лампочкой, расположенной над ним. Датчик может работать в двух режимах: 1. С персональным компьютером, на котором установлена программа Microsoft Excel (начиная с 2003). 2. От сети (220 В, 50 Гц), благодаря использованию независимой светодиодной индикации. Работа датчика с компьютером описана на диске.​ | https://ir74.ru/catalog/tsifrovye-laboratorii-i-datchiki16516/tsifrovye-laboratorii-stronikum/kabinet-fiziki/tsifrovye-laboratorii21697/datchik_sily_5n_s_nezavisimoy_indikatsiey_dinamometr_demonstratsionnyy/ | 31002
14 | 12088 | Датчик температуры с независимой индикацией (термометр демонстрационный) |  | Запись в реестре российского ПО №11566. Прибор предназначен для измерения температуры в неагрессивных средах, в том числе жидкостях, при проведении демонстрационных опытов по физике, химии и биологии. Габаритные размеры в упаковке (дл.*шир.*выс.), см: 20,5*14,0*6,5. Вес, кг, не более 0,5. Диапазон измеряемых температур, °С: -55…+125. Напряжение питания (через адаптер 12/220 В, 50 Гц): 12В Потребляемый ток, А, не более 0,1. Высота цифр индикатора, мм, не менее 38. Рабочий диапазон температур электронного блока, °С: -20…+85. Длина провода температурного датчика 1м. Комплектность: измерительный блок с независимой светодиодной индикацией – 1 шт., модуль «ТЕМПЕРАТУРА» – 1 шт., адаптер для включения в сеть (220 В, 50 Гц) – 1 шт., провод с USB-разъемом – 1 шт., компакт-диск – 1 шт., руководство по эксплуатации – 1 шт. Задняя панель модуля измерительного блока имеет магнитный держатель, позволяющий крепить его к магнитной доске. Датчик может работать в двух режимах: 1. С персональным компьютером, на котором установлена программа Microsoft Excel (начиная с 2003). 2. От сети (220 В, 50 Гц), благодаря использованию независимой светодиодной индикации. Работа датчика с компьютером описана на диске. | https://ir74.ru/catalog/osnashchenie-shkol/ekologiya/tsifrovye-laboratorii-i-datchiki21493/tsifrovye-laboratorii21494/datchik_temperatury_s_nezavisimoy_indikatsiey_termometr_demonstratsionnyy/ | 26208
15 | 12086 | Датчик электрического сопротивления с независимой индикацией (омметр демонстрационный) |  | Запись в реестре российского ПО №11566. ​Прибор предназначен для измерения активного сопротивления вэлектрических цепях при проведении демонстрационных опытов по физике. Габаритные размеры в упаковке (дл.*шир.*выс.), см: 20,5*14,0*6,5. Вес, кг, не более 0,5. Напряжение питания через адаптер (220 В, 50 Гц): 5В. Потребляемый ток, А, не более 0,1. Высота цифр индикатора, мм, не менее 38. Рабочий диапазон температур электронного блока, °С: -20…+85. Комплектность: модуль измерительного блока с независимой светодиодной индикацией – 1 шт., модуль «СОПРОТИВЛЕНИЕ» – 1 шт., адаптер для включения в сеть (220 В, 50 Гц) – 1 шт., провод с USB-разъемом – 1 шт., компакт-диск – 1 шт., руководство по эксплуатации– 1 шт. Задняя панель модуля измерительного блока имеет магнитный держатель, позволяющий крепить его к магнитной доске. При проведении измерений датчик автоматически производит выбор диапазона, обеспечивающего максимальную точность и разрешающую способность измерений. Датчик производит измерения в одном из диапазонов, указанных ниже: Предел измерения – 1 кОм, разрешающая способность – 1 Ом, минимальное значение измеряемой величины – 3 Ом. Предел измерения – 10 кОм, разрешающая способность – 10 Ом, минимальное значение измеряемой величины – 100 Ом. Предел измерения – 100 кОм, разрешающая способность – 100 Ом, минимальное значение измеряемой величины – 1 кОм. Предел измерения – 1 МОм, разрешающая способность – 1 кОм, минимальное значение измеряемой величины – 10 кОм. Датчик может работать в двух режимах: 1. С персональнымкомпьютером, на котором установлена программа Microsoft Excel (начиная с 2003). 2. От сети (220 В, 50 Гц), благодаря использованию независимой светодиодной индикации. Работа датчика с компьютером описана на диске. | https://ir74.ru/catalog/tsifrovye-laboratorii-i-datchiki16516/tsifrovye-laboratorii-stronikum/kabinet-fiziki/tsifrovye-laboratorii21697/datchik_elektricheskogo_soprotivleniya_s_nezavisimoy_indikatsiey_ommetr_demonstratsionnyy/ | 26208
16 | 12085 | Датчик электрической емкости с независимой индикацией (демонстрационный) |  | Запись в реестре российского ПО №11566. Прибор предназначен для измерения емкости конденсаторов припроведении демонстрационных опытов по физике. Габаритные размеры в упаковке (дл.*шир.*выс.), см: 20,5*14,0*6,5. Вес, кг, не более 0,5. Напряжение питания через адаптер (220 В, 50 Гц): 5В. Потребляемый ток, А, не более 0,1. Высота цифр индикатора, мм, не менее 38. Рабочий диапазон температур электронного блока, °С: -20…+85. Комплектность: модуль измерительного блока с независимой светодиодной индикацией – 1 шт., модуль «ЕМКОСТЬ» – 1 шт., адаптер для включения в сеть (220 В, 50 Гц) – 1 шт., провод с USB-разъемом – 1 шт., компакт-диск – 1 шт., руководство по эксплуатации– 1 шт. Задняя панель модуля измерительного блока имеет магнитныйдержатель, позволяющий крепить его к магнитной доске. Передняя панель модуля «ЕМКОСТЬ» имеет две лампочки (мкФ и нФ). При проведении измерений датчик автоматически производит выбор диапазона (включается соответствующая лампочка),обеспечивающего максимальную точность и разрешающую способность измерений. Датчик производит измерения в одном из диапазонов, указанных ниже: Предел измерения – 1000 пФ, разрешающая способность – 1 пФ, минимальное значение измеряемой величины – 3 пФ. Предел измерения – 10 000 пФ, разрешающая способность – 10 пФ, минимальное значение измеряемой величины – 100 пФ. Предел измерения – 0,1 мкФ, разрешающая способность – 100 пФ, минимальное значение измеряемой величины – 1000 пФ. Предел измерения – 1 мкФ, разрешающая способность – 1000 пФ, минимальное значение измеряемой величины – 10 000 пФ. Предел измерения – 10 мкФ, разрешающая способность – 0,01 мФ, минимальное значение измеряемой величины – 0,1 мкФ. Датчик может работать в двух режимах: 1. С персональнымкомпьютером, на котором установлена программа Microsoft Excel (начиная с 2003).2. От сети (220 В, 50 Гц). Работа датчика с компьютером описана на диске. | https://ir74.ru/catalog/tsifrovye-laboratorii-i-datchiki16516/tsifrovye-laboratorii-stronikum/kabinet-fiziki/tsifrovye-laboratorii21697/datchik_elektricheskoy_emkosti_s_nezavisimoy_indikatsiey_demonstratsionnyy/ | 26208
17 | 12087 | Набор датчиков с независимой индикацией (индуктивности, емкости, сопротивления) |  | Запись в реестре российского ПО №11566. Датчики предназначены для измерения индуктивности катушек, емкости конденсаторов и активного сопротивления в электрических цепях при проведении демонстрационных опытов по физике. Габаритные размеры в упаковке (дл.*шир.*выс.), см: 20,0*18,0*7,5. Вес, кг, не более 0,6. Напряжение питания через адаптер (220 В, 50 Гц): 5В. Потребляемый ток, А, не более 0,1. Высота цифр индикатора, мм, не менее 38. Рабочий диапазон температур электронного блока, °С: -20…+85. Комплектность: модуль измерительного блока с независимой светодиодной индикацией – 1 шт., модуль «ИНДУКТИВНОСТЬ» – 1 шт., модуль «ЕМКОСТЬ» - 1 шт., модуль «СОПРОТИВЛЕНИЕ» - 1шт., адаптер для включения в сеть (220 В, 50 Гц) – 1 шт., провод с USB-разъемом– 1 шт., компакт-диск – 1 шт., руководство по эксплуатации – 1 шт. Передняя панель модуля «ИНДУКТИВНОСТЬ» имеет две лампочки(Гн и мГн). Передняя панель модуля «ЕМКОСТЬ» также имеет две лампочки (мкФ и инФ). При проведении измерений датчик автоматически производит выбор диапазона (включается соответствующая лампочка), обеспечивающего максимальную точность и разрешающую способность измерений. Задняя панель модуля измерительного блока имеет магнитный держатель, позволяющий крепить его к магнитной доске. Каждый датчик производит измерения в одном из диапазонов, указанных ниже. ИНДУКТИВНОСТЬ: Предел измерения – 1 мГн, разрешающая способность – 1 мкГн, минимальное значение измеряемой величины – 3 мкГн. Предел измерения – 10 мГн, разрешающая способность – 10 мкГн, минимальное значение измеряемой величины – 100 мкГн. Предел измерения – 100 мГн, разрешающая способность – 0,1 мГн, минимальное значение измеряемой величины – 1 мГн. Предел измерения – 1 Гн, разрешающая способность – 1 мГн, минимальное значение измеряемой величины – 10 мГн. Предел измерения – 10 Гн, разрешающая способность – 10 мГн, минимальное значение измеряемой величины – 100 мГн. ЭЛЕКТРИЧЕСКАЯ ЕМКОСТЬ: Предел измерения – 1000 пФ, разрешающая способность – 1 пФ, минимальное значение измеряемой величины – 3 пФ. Предел измерения – 10 000 пФ, разрешающая способность – 10 пФ, минимальное значение измеряемой величины – 100 пФ. Предел измерения – 0,1 мкФ, разрешающая способность – 100 пФ, минимальное значение измеряемой величины – 1000 пФ. Предел измерения – 1 мкФ, разрешающая способность – 1000 пФ, минимальное значение измеряемой величины – 10 000 пФ. Предел измерения – 10 мкФ, разрешающая способность – 0,01 мФ, минимальное значение измеряемой величины – 0,1 мкФ. СОПРОТИВЛЕНИЕ: Предел измерения – 1 кОм, разрешающая способность – 1 Ом, минимальное значение измеряемой величины – 3 Ом. Предел измерения – 10 кОм, разрешающая способность – 10 Ом, минимальное значение измеряемой величины – 100 Ом. Предел измерения – 100 кОм, разрешающая способность – 100 Ом, минимальное значение измеряемой величины – 1 кОм. Предел измерения – 1 МОм, разрешающая способность – 1 кОм, минимальное значение измеряемой величины – 10 кОм. Каждый датчик может работать в двух режимах: 1. С персональным компьютером, на котором установлена программа Microsoft Excel (начиная с 2003). 2. От сети (220 В, 50 Гц), благодаря использованию независимой светодиодной индикации. Работа датчиков с компьютером описана на диске. | https://ir74.ru/catalog/tsifrovye-laboratorii-i-datchiki16516/tsifrovye-laboratorii-stronikum/kabinet-fiziki/tsifrovye-laboratorii21697/nabor_datchikov_s_nezavisimoy_indikatsiey_induktivnosti_emkosti_soprotivleniya/ | 40768
18 | 12745 | Набор датчиков силы с независимой индикацией (динамометры демонстрационные) |  | Запись в реестре российского ПО №11566. ​Прибор предназначен для измерения силы при проведении демонстрационных опытов по физике и естествознанию. Габаритные размеры в упаковке (дл.*шир.*выс.), см: 20*18*8. Вес, кг, не более 0,7. Напряжение питания через адаптер (220 В, 50 Гц), В: 5 Потребляемый ток, А, не более 0,1 Высота цифр на экране, мм, не менее 38 Рабочий диапазон температур электронного блока, °С: -20…+85 Комплектность: измерительный блок с жидкокристаллическим экраном – 1 шт., модуль «СИЛА» – 1 шт., модуль-динамометр «5 Н» (разрешающая способность - 0,01 Н, минимальное значение измеряемой величины- 0,03 Н) – 1 шт., модуль-динамометр «1 Н» (разрешающая способность - 0,001 Н, минимальное значение измеряемой величины- 0,003 Н) – 1 шт., стержни для крепления в штативе – 2 шт., петли из нити - 2 шт., адаптер для включения в сеть (220 В, 50 Гц) – 1 шт., провода для соединения модуля «СИЛА» с динамометрами – 2 шт., провод с USB-разъемом – 1 шт., компьютерный диск – 1 шт., руководство по эксплуатации – 1 шт. На передней панели измерительного блока расположен жидкокристаллический экран и разъем для модуля «СИЛА»; на боковой панели – USB-разъем для провода соединения с компьютером или адаптером; на задней панели – магнитный держатель, позволяющий крепить блок к магнитной доске. Модуль «СИЛА» снабжен тремя разъемами, что позволяет использовать одновременно три модуля-динамометра. Над каждым разъемом модуля «СИЛА» расположена светодиодная лампочка. Каждый модуль-динамометр имеет на передней панели маркировку предельного значения измеряемой силы, на боковой панели – разъем для провода соединения с модулем «СИЛА», на нижней – крючок для подвешивания грузов. Задняя панель снабжена гнездом с резьбой, в которое вкручивается стержень для крепления в муфте штативе. Датчики могут работать в двух режимах: 1. С персональным компьютером, на котором установлена программа Microsoft Excel (начиная с 2003). 2. От сети (220 В, 50 Гц), благодаря использованию независимой светодиодной индикации. Работа датчиков с компьютером описана на диске. | https://ir74.ru/catalog/tsifrovye-laboratorii-i-datchiki16516/tsifrovye-laboratorii-stronikum/kabinet-fiziki/tsifrovye-laboratorii21697/nabor_datchikov_sily_s_nezavisimoy_indikatsiey_dinamometry_demonstratsionnye/ | 42784
19 | 12749 | Набор датчиков силы тока и напряжения с независимой индикацией (амперметр и вольтметр дем.) |  | Запись в реестре российского ПО №11566. Набор предназначен для измерения силы тока и напряжения в цепях постоянного и переменного тока при проведении демонстрационных опытов по физике, химии и естествознанию. Габаритные размеры в упаковке (дл.*шир.*выс.), см: 22*14*15. Вес, кг, не более 1,5. Напряжение питания через адаптер (220 В, 50 Гц), В: 5 Потребляемый ток, А, не более: 0,1 Высота цифр индикатора, мм, не менее: 38 Рабочий диапазон температур электронного блока, °С: -20…+85. Комплектность: модуль измерительного блока с независимой светодиодной индикацией – 2 шт., модуль «± 0…2 мА» – 1 шт., модуль «± 0…200 мА» – 1 шт., модуль «± 0…10 А» – 1 шт., модуль «≈ 0…1 А» – 1 шт., модуль «± 0…200 мВ» – 1 шт., модуль «± 0…30 В» – 1 шт., модуль «≈ 0…30 В» – 1 шт., адаптер для включения в сеть (220 В, 50 Гц) – 2 шт., провод с USB-разъемом – 2 шт., USB-изолятор – 1 шт., компакт-диск с ПО – 1 шт., руководство по эксплуатации – 1 шт. Задняя панель модуля измерительного блока имеет магнитный держатель, позволяющий крепить его к магнитной доске. Датчики могут работать в двух режимах: 1) с персональным компьютером, на котором установлена программа Microsoft Excel (начиная с 2003); 2) от сети (220 В, 50 Гц), благодаря использованию независимой светодиодной индикации. Работа датчиков с компьютером описана на диске. | https://ir74.ru/catalog/tsifrovye-laboratorii-i-datchiki16516/tsifrovye-laboratorii-stronikum/kabinet-fiziki/tsifrovye-laboratorii21697/nabor_datchikov_sily_toka_i_napryazheniya_s_nezavisimoy_indikatsiey_ampermetr_i_voltmetr_dem_/ | 83328
Кабинет Физики ➔ Цифровые лаборатории
20 | 12083 | Датчик времени с независимой индикацией (счетчик-секундомер демонстрационный) |  | Запись в реестре российского ПО №11566. Прибор предназначен для измерения количества временных интервалов и их длительности при проведении демонстрационных опытов при изучении механики в курсе физики. Габаритные размеры в упаковке (дл.*шир.*выс.), см: 22*17*11. Вес, кг, не более 1,0. Счет временных интервалов: 0…9. Комплектность: измерительный блок с независимой светодиодной индикацией – 1 шт., модуль «ВРЕМЯ» – 1 шт., оптоэлектрические датчики – 3 шт., пускатель – 1 шт., пульт управления – 1 шт., провода для подключения датчиков и пульта управления – 4 шт., провод с USB-разъемом – 1 шт., адаптер для включения в сеть (220 В, 50 Гц) – 1 шт., компакт-диск – 1 шт., руководство по эксплуатации – 1 шт. Счетчик-секундомер используется с наборами для демонстраций по физике «Механика» и «Вращение». Также возможно проведение некоторых самостоятельных демонстрационных опытов. Счетчик-секундомер может работать в двух режимах: 1. С персональным компьютером, на котором установлена программа Microsoft Excel (начиная с 2003); 2. От сети (220 В, 50 Гц), благодаря использованию независимой светодиодной индикации. Работа прибора с компьютером описана на диске. | https://ir74.ru/catalog/tsifrovye-laboratorii-i-datchiki16516/tsifrovye-laboratorii-stronikum/kabinet-fiziki/tsifrovye-laboratorii21697/datchik_vremeni_s_nezavisimoy_indikatsiey_schetchik_sekundomer_demonstratsionnyy/ | 37408
21 | 15270 | Датчик дифференциального давления с независимой индикацией (манометр демонстрационный) |  | ​Запись в реестре российского ПО №11566 Датчик дифференциального давления предназначен для измерения давления при проведении демонстрационных опытов по физике и естествознанию. Габаритные размеры в упаковке (дл.*шир.*выс.), см: 20*18*8. Вес, кг, не более 0,52. Напряжение питания измерительного блока через адаптер (220 В, 50 Гц), В: 5 Потребляемый ток, А, не более 0,1 Высота цифр индикатора, мм, не менее 38 Рабочий диапазон температур электронного блока, °С: –20…+85 Пределы измерений датчика дифференциального давления, кПа: ±200 Точность измерений датчика дифференциального давления, кПа: ±1 Комплектность: измерительный блок – 1 шт., модуль «ДАВЛЕНИЕ» – 1 шт., модуль «±200 кПа» – 1 шт., провод для соединения модулей «ДАВЛЕНИЕ» и «±200 кПа» – 1 шт., адаптер для включения в сеть (220 В, 50 Гц) – 1 шт., провод с USB-разъемом – 1 шт., электронный носитель с программным обеспечением – 1 шт., руководство по эксплуатации – 1 шт. На задней панели измерительного блока расположен магнитный держатель, позволяющий крепить блок к магнитной доске. Датчик может работать в двух режимах: 1. С персональным компьютером, на котором установлена программа Microsoft Excel (начиная с 2003); 2. От сети (220 В, 50 Гц) , благодаря использованию независимой светодиодной индикации. Работа датчика с компьютером описана на электронном носителе. | https://ir74.ru/catalog/tsifrovye-laboratorii-i-datchiki16516/tsifrovye-laboratorii-stronikum/kabinet-fiziki/tsifrovye-laboratorii21697/datchik_differentsialnogo_davleniya_s_nezavisimoy_indikatsiey_manometr_demonstratsionnyy/ | 40656
22 | 12084 | Датчик индуктивности с независимой индикацией (демонстрационный) |  | Запись в реестре российского ПО №11566. ​Прибор предназначен для измерения индуктивности катушек при проведении демонстрационных опытов по физике. Габаритные размеры в упаковке (дл.*шир.*выс.), см: 20,5*14,0*6,5. Вес, кг, не более 0,5. Напряжение питания через адаптер (220 В, 50 Гц): 5В. ​Потребляемый ток, А, не более: 0,1. ​Высота цифр индикатора, мм, не менее 38. ​Рабочий диапазон температур электронного блока, °С: -20…+85. Комплектность: модуль измерительного блока с независимой светодиодной индикацией – 1 шт., модуль «ИНДУКТИВНОСТЬ» – 1 шт., адаптер для включения в сеть (220 В, 50 Гц) – 1 шт., провод с USB-разъемом – 1 шт., компакт-диск – 1 шт., руководство по эксплуатации – 1 шт. ​Задняя панель модуля измерительного блока имеет магнитный держатель, позволяющий крепить его к магнитной доске. Передняя панель модуля «ИНДУКТИВНОСТЬ» имеет две лампочки (Гн и мГн). При проведении измерений датчик автоматически производит выбор диапазона (включается соответствующая лампочка), обеспечивающего максимальную точность и разрешающую способность измерений. Датчик производит измерения в одном из диапазонов, указанных ниже: Предел измерения – 1 мГн, разрешающая способность – 1 мкГн, минимальное значение измеряемой величины – 3 мкГн. Предел измерения – 10 мГн, разрешающая способность – 10 мкГн, минимальное значение измеряемой величины – 100 мкГн. Предел измерения – 100 мГн, разрешающая способность – 0,1 мГн, минимальное значение измеряемой величины – 1 мГн. Предел измерения – 1 Гн, разрешающая способность – 1 мГн, минимальное значение измеряемой величины – 10 мГн. Предел измерения – 10 Гн, разрешающая способность – 10 мГн, минимальное значение измеряемой величины – 100 мГн. ​Датчик может работать в двух режимах: 1. С персональным компьютером, на котором установлена программа Microsoft Excel (начиная с 2003). 2. От сети (220 В, 50 Гц), благодаря использованию независимой светодиодной индикации. ​Работа датчика с компьютером описана на диске. | https://ir74.ru/catalog/tsifrovye-laboratorii-i-datchiki16516/tsifrovye-laboratorii-stronikum/kabinet-fiziki/tsifrovye-laboratorii21697/datchik_induktivnosti_s_nezavisimoy_indikatsiey_demonstratsionnyy/ | 24976
23 | 15272 | Датчик ионизирующего излучения с независимой индикацией (дозиметр демонстрационный) |  | ​Запись в реестре российского ПО №11566 Датчик ионизирующего излучения предназначен для измерения мощности фонового излучения при изучении соответствующих разделов физики, естествознания, экологии и ОБЖ. Габаритные размеры в упаковке (дл.*шир.*выс.), см: 20*18*8. Вес, кг, не более 0,5. Напряжение питания измерительного блока через адаптер (220 В, 50 Гц), В: 5 Потребляемый ток, А, не более 0,1 Высота цифр индикатора, мм, не менее 38 Рабочий диапазон температур электронного блока, °С: –20…+85 Тип трубки Гейгера СБМ 20 Диапазон мощностей экспозиционных доз гамма-излучения, мкР/с: 0,004–40 Время счета, с: 45 Комплектность: измерительный блок – 1 шт., модуль «ДОЗИМЕТР» – 1 шт., адаптер для включения в сеть (220 В, 50 Гц) – 1 шт., провод с USB-разъемом – 1 шт., электронный носитель с программным обеспечением – 1 шт., руководство по эксплуатации – 1 шт. Модуль «ДОЗИМЕТР» соединен с трубкой-датчиком проводом. На задней панели измерительного блока расположен магнитный держатель, позволяющий крепить блок к магнитной доске. Датчик может работать в двух режимах: 1. С персональным компьютером, на котором установлена программа Microsoft Excel (начиная с 2003); 2. От сети (220 В, 50 Гц), благодаря использованию независимой светодиодной индикации. Работа датчика с компьютером описана на электронном носителе. | https://ir74.ru/catalog/osnashchenie-shkol/ekologiya/tsifrovye-laboratorii-i-datchiki21493/tsifrovye-laboratorii21494/datchik_ioniziruyushchego_izlucheniya_s_nezavisimoy_indikatsiey_dozimetr_demonstratsionnyy/ | 41328
24 | 15028 | Датчик массы 1000 г с независимой индикацией (весы с USB-переходником) |  | Запись в реестре российского ПО №11566. Прибор предназначен для измерения массы при проведении демонстрационных опытов по физике, химии, биологии и естествознанию. Габаритные размеры в упаковке (дл.*шир.*выс.), см: 21*14*6,5. Вес, кг, не более 0,6. Напряжение питания через адаптер (220 В, 50 Гц) 5В Потребляемый ток, А, не более 0,1 Предел измерения, г: 1000 Разрешающая способность до 250 г, г: 0,01 Разрешающая способность от 250 до 1000 г, г: 0,1 Минимальное измеряемое значение, г: 0,5 Высота цифр индикатора, мм, не менее 38 Рабочий диапазон температур электронного блока, °С: -20…+85 Комплектность: измерительный блок – 1 шт., модуль «МАССА» – 1 шт., весы – 1 шт., адаптер для включения в сеть (220 В, 50 Гц) – 1 шт., провод для соединения модуля «МАССА» с весами – 1 шт., провод с USB-разъемом – 1 шт., диск с ПО – 1 шт., руководство по эксплуатации – 1 шт. Задняя панель модуля измерительного блока имеет магнитный держатель, позволяющий крепить его к магнитной доске. Модуль «МАССА» имеет три разъема. Датчик может работать в двух режимах: с персональным компьютером, на котором установлена программа Microsoft Excel (начиная с 2003); от сети (220 В, 50 Гц).​ | https://ir74.ru/catalog/tsifrovye-laboratorii-i-datchiki16516/tsifrovye-laboratorii-stronikum/kabinet-fiziki/tsifrovye-laboratorii21697/datchik_massy_1000_g_s_nezavisimoy_indikatsiey_vesy_s_usb_perekhodnikom/ | 44576
25 | 16075 | Датчик массы 200 г с независимой индикацией (весы с USB-переходником) |  | Запись в реестре российского ПО №11566. Прибор предназначен для измерения массы при проведении демонстрационных опытов по физике, химии, биологии и естествознанию. Габаритные размеры в упаковке (дл.*шир.*выс.), см: 20*18*8. Вес, кг, не более 0,55. Напряжение питания измерительного блока через адаптер (220 В, 50 Гц), В: 5 Потребляемый ток, А, не более 0,1 Высота цифр индикатора, мм, не менее 38 Рабочий диапазон температур электронного блока, °С: –20…+85 Предел измерения, г: 200 Разрешающая способность, г: 0,01 Минимальное измеряемое значение, г: 0,5 Комплектность: измерительный блок – 1 шт., модуль «МАССА» – 1 шт., модуль «до 200 г» (весы) – 1 шт., адаптер для включения в сеть (220 В, 50 Гц) – 1 шт., провод для соединения модуля «МАССА» с модулем «до 200 г» – 1 шт., провод с USB-разъемом – 1 шт., электронный носитель с программным обеспечением – 1 шт., руководство по эксплуатации – 1 шт. На задней панели измерительного блока расположен магнитный держатель, позволяющий крепить его к магнитной доске. Датчик может работать в двух режимах: с персональным компьютером, на котором установлена программа Microsoft Excel (начиная с 2003); от сети (220 В, 50 Гц). Работа датчика с компьютером описана на электронном носителе.​ | https://ir74.ru/catalog/tsifrovye-laboratorii-i-datchiki16516/tsifrovye-laboratorii-stronikum/kabinet-fiziki/tsifrovye-laboratorii21697/datchik_massy_200_g_s_nezavisimoy_indikatsiey_vesy_s_usb_perekhodnikom/ | 43344
26 | 15279 | Датчик оптической плотности с независимой индикацией (демонстрационный) |  | ​Запись в реестре российского ПО №11566. Прибор предназначен для измерения оптической плотности (коэффициента пропускания) при проведении демонстрационных опытов по химии. Габаритные размеры в упаковке (дл.*шир.*выс.), см: 20*18*8. Вес, кг, не более 0,6. Напряжение питания измерительного блока через адаптер (220 В, 50 Гц), В: 5 Потребляемый ток, А, не более 0,1 Высота цифр индикатора, мм, не менее 38 Рабочий диапазон температур электронного блока, °С: –20…+85 Тип датчика RGBC сенсор TCS3472S Диапазон измерений, %: 0…100 Комплектность: измерительный блок – 1 шт., модуль «ОПТИЧЕСКАЯ ПЛОТНОСТЬ» – 1 шт., кювета прозрачная – 1 шт., адаптер для включения в сеть (220 В, 50 Гц) – 1 шт., провод с USB-разъемом – 1 шт., электронный носитель с программным обеспечением – 1 шт., руководство по эксплуатации – 1 шт. Модуль «ОПТИЧЕСКАЯ ПЛОТНОСТЬ» соединен проводом с подставкой для кюветы, в которую наливают калибровочную, а затем исследуемую жидкость. В подставку вмонтирован датчик с одной стороны и светодиод с другой. Между ними во время измерений устанавливают кювету с калибровочной или исследуемой жидкостью. На задней панели измерительного блока расположен магнитный держатель, позволяющий крепить блок к магнитной доске. Датчик может работать в двух режимах: с персональным компьютером, на котором установлена программа Microsoft Excel (начиная с 2003); от сети (220 В, 50 Гц). Работа датчика с компьютером описана на электронном носителе. | https://ir74.ru/catalog/tsifrovye-laboratorii-i-datchiki16516/tsifrovye-laboratorii-stronikum/kabinet-fiziki/tsifrovye-laboratorii21697/datchik_opticheskoy_plotnosti_s_nezavisimoy_indikatsiey_demonstratsionnyy/ | 28728
27 | 15271 | Датчик освещенности с независимой индикацией (люксметр демонстрационный) |  | ​Запись в реестре российского ПО №11566 Датчик освещенности с анализатором состава света предназначен для измерения освещенности при проведении демонстрационных опытов по физике, естествознанию, биологии, экологии и ОБЖ, а также может быть использован для контроля уровня освещенности на рабочем месте и в различных помещениях, контроля качества LED и люминесцентного освещения, контроля качества подсветки LСD мониторов, телевизоров и телефонов. Габаритные размеры в упаковке (дл.*шир.*выс.), см: 20*18*8. Вес, кг, не более 0,45. Тип датчика RGBC сенсор TCS3472S Диапазон измерений, лк: 1…50 000 Напряжение питания измерительного блока через адаптер (220 В, 50 Гц), В: 5 Потребляемый ток, А, не более 0,1 Высота цифр индикатора, мм, не менее 38 Рабочий диапазон температур электронного блока, °С: –20…+85 Комплектность: измерительный блок – 1 шт., модуль «ОСВЕЩЕННОСТЬ» – 1 шт., адаптер для включения в сеть (220 В, 50 Гц) – 1 шт., провод с USB-разъемом – 1 шт., электронный носитель с программным обеспечением – 1 шт., руководство по эксплуатации – 1 шт. На задней панели измерительного блока расположен магнитный держатель, позволяющий крепить блок к магнитной доске. Датчик может работать в двух режимах: 1. С персональным компьютером, на котором установлена программа Microsoft Excel (начиная с 2003); 2. От сети (220 В, 50 Гц), благодаря использованию независимой светодиодной индикации. Работа датчика с компьютером описана на электронном носителе. | https://ir74.ru/catalog/osnashchenie-shkol/ekologiya/tsifrovye-laboratorii-i-datchiki21493/tsifrovye-laboratorii21494/datchik_osveshchennosti_s_nezavisimoy_indikatsiey_lyuksmetr_demonstratsionnyy/ | 32458
28 | 12371 | Датчик силы 1Н с независимой индикацией (динамометр демонстрационный) |  | Запись в реестре российского ПО №11566. ​Прибор предназначен для измерения силы при проведении демонстрационных опытов по физике и естествознанию. Напряжение питания через адаптер (220 В, 50 Гц), В: 5 Потребляемый ток, А, не более 0,1 Предел измерения, Н: 1 Разрешающая способность, Н: 0,001 Минимальное измеряемое значение, Н: 0,003 Высота цифр индикатора, мм, не менее 38 Рабочий диапазон температур электронного блока, °С: -20…+85 Комплектность: измерительный блок с независимой светодиодной индикацией – 1 шт., модуль «СИЛА» – 1 шт., модуль-динамометр «1 Н» – 1 шт., стержень для крепления в штативе – 1 шт., адаптер для включения в сеть (220 В, 50 Гц) – 1 шт., провод для соединения модуля «СИЛА» с динамометром – 1 шт., провод с USB-разъемом – 1 шт., компьютерный диск – 1 шт., руководство по эксплуатации – 1 шт. Задняя панель модуля измерительного блока имеет магнитный держатель, позволяющий крепить его к магнитной доске. Модуль «СИЛА» имеет три разъема, что позволяет использовать одновременно три модуля-динамометра (их количество зависит от комплектации прибора). Каждый разъем модуля «СИЛА» снабжен светодиодной лампочкой, расположенной над ним. Датчик может работать в двух режимах: 1. С персональным компьютером, на котором установлена программа Microsoft Excel (начиная с 2003). 2. От сети (220 В, 50 Гц), благодаря использованию независимой светодиодной индикации. Работа датчика с компьютером описана на диске. | https://ir74.ru/catalog/tsifrovye-laboratorii-i-datchiki16516/tsifrovye-laboratorii-stronikum/kabinet-fiziki/tsifrovye-laboratorii21697/datchik_sily_1n_s_nezavisimoy_indikatsiey_dinamometr_demonstratsionnyy/ | 31002
29 | 12372 | Датчик силы 50Н с независимой индикацией (динамометр демонстрационный) |  | Запись в реестре российского ПО №11566. Прибор предназначен для измерения силы при проведении демонстрационных опытов по физике и естествознанию. Напряжение питания через адаптер (220 В, 50 Гц), В: 5 Потребляемый ток, А, не более 0,1 Предел измерения, Н: 50 Разрешающая способность, Н: 0,1 Минимальное измеряемое значение, Н: 0,3 Высота цифр индикатора, мм, не менее 38 Рабочий диапазон температур электронного блока, °С: -20…+85 Комплектность: измерительный блок с независимой светодиодной индикацией – 1 шт., модуль «СИЛА» – 1 шт., модуль-динамометр «50 Н» – 1 шт., стержень для крепления в штативе – 1 шт., адаптер для включения в сеть (220 В, 50 Гц) – 1 шт., провод для соединения модуля «СИЛА» с динамометром – 1 шт., провод с USB-разъемом – 1 шт., компьютерный диск – 1 шт., руководство по эксплуатации – 1 шт. Задняя панель модуля измерительного блока имеет магнитный держатель, позволяющий крепить его к магнитной доске. Модуль «СИЛА» имеет три разъема, что позволяет использовать одновременно три модуля-динамометра (их количество зависит от комплектации прибора). Каждый разъем модуля «СИЛА» снабжен светодиодной лампочкой, расположенной над ним. Датчик может работать в двух режимах: 1. С персональным компьютером, на котором установлена программа Microsoft Excel (начиная с 2003). 2. От сети (220 В, 50 Гц), благодаря использованию независимой светодиодной индикации. Работа датчика с компьютером описана на диске.​ | https://ir74.ru/catalog/tsifrovye-laboratorii-i-datchiki16516/tsifrovye-laboratorii-stronikum/kabinet-fiziki/tsifrovye-laboratorii21697/datchik_sily_50n_s_nezavisimoy_indikatsiey_dinamometr_demonstratsionnyy/ | 22288
30 | 12755 | Датчик силы 5Н с независимой индикацией (динамометр демонстрационный) |  | Запись в реестре российского ПО №11566. Прибор предназначен для измерения силы при проведении демонстрационных опытов по физике и естествознанию. Напряжение питания через адаптер (220 В, 50 Гц), В: 5 Потребляемый ток, А, не более 0,1 Предел измерения, Н: 5 Разрешающая способность, Н: 0,01 Минимальное измеряемое значение, Н: 0,03 Высота цифр индикатора, мм, не менее 38 Рабочий диапазон температур электронного блока, °С: -20…+85 Комплектность: измерительный блок с независимой светодиодной индикацией – 1 шт., модуль «СИЛА» – 1 шт., модуль-динамометр «5 Н» – 1 шт., стержень для крепления в штативе – 1 шт., адаптер для включения в сеть (220 В, 50 Гц) – 1 шт., провод для соединения модуля «СИЛА» с динамометром – 1 шт., провод с USB-разъемом – 1 шт., компьютерный диск – 1 шт., руководство по эксплуатации – 1 шт. Задняя панель модуля измерительного блока имеет магнитный держатель, позволяющий крепить его к магнитной доске. Модуль «СИЛА» имеет три разъема, что позволяет использовать одновременно три модуля-динамометра (их количество зависит от комплектации прибора). Каждый разъем модуля «СИЛА» снабжен светодиодной лампочкой, расположенной над ним. Датчик может работать в двух режимах: 1. С персональным компьютером, на котором установлена программа Microsoft Excel (начиная с 2003). 2. От сети (220 В, 50 Гц), благодаря использованию независимой светодиодной индикации. Работа датчика с компьютером описана на диске.​ | https://ir74.ru/catalog/tsifrovye-laboratorii-i-datchiki16516/tsifrovye-laboratorii-stronikum/kabinet-fiziki/tsifrovye-laboratorii21697/datchik_sily_5n_s_nezavisimoy_indikatsiey_dinamometr_demonstratsionnyy/ | 31002
31 | 12088 | Датчик температуры с независимой индикацией (термометр демонстрационный) |  | Запись в реестре российского ПО №11566. Прибор предназначен для измерения температуры в неагрессивных средах, в том числе жидкостях, при проведении демонстрационных опытов по физике, химии и биологии. Габаритные размеры в упаковке (дл.*шир.*выс.), см: 20,5*14,0*6,5. Вес, кг, не более 0,5. Диапазон измеряемых температур, °С: -55…+125. Напряжение питания (через адаптер 12/220 В, 50 Гц): 12В Потребляемый ток, А, не более 0,1. Высота цифр индикатора, мм, не менее 38. Рабочий диапазон температур электронного блока, °С: -20…+85. Длина провода температурного датчика 1м. Комплектность: измерительный блок с независимой светодиодной индикацией – 1 шт., модуль «ТЕМПЕРАТУРА» – 1 шт., адаптер для включения в сеть (220 В, 50 Гц) – 1 шт., провод с USB-разъемом – 1 шт., компакт-диск – 1 шт., руководство по эксплуатации – 1 шт. Задняя панель модуля измерительного блока имеет магнитный держатель, позволяющий крепить его к магнитной доске. Датчик может работать в двух режимах: 1. С персональным компьютером, на котором установлена программа Microsoft Excel (начиная с 2003). 2. От сети (220 В, 50 Гц), благодаря использованию независимой светодиодной индикации. Работа датчика с компьютером описана на диске. | https://ir74.ru/catalog/osnashchenie-shkol/ekologiya/tsifrovye-laboratorii-i-datchiki21493/tsifrovye-laboratorii21494/datchik_temperatury_s_nezavisimoy_indikatsiey_termometr_demonstratsionnyy/ | 26208
32 | 12086 | Датчик электрического сопротивления с независимой индикацией (омметр демонстрационный) |  | Запись в реестре российского ПО №11566. ​Прибор предназначен для измерения активного сопротивления вэлектрических цепях при проведении демонстрационных опытов по физике. Габаритные размеры в упаковке (дл.*шир.*выс.), см: 20,5*14,0*6,5. Вес, кг, не более 0,5. Напряжение питания через адаптер (220 В, 50 Гц): 5В. Потребляемый ток, А, не более 0,1. Высота цифр индикатора, мм, не менее 38. Рабочий диапазон температур электронного блока, °С: -20…+85. Комплектность: модуль измерительного блока с независимой светодиодной индикацией – 1 шт., модуль «СОПРОТИВЛЕНИЕ» – 1 шт., адаптер для включения в сеть (220 В, 50 Гц) – 1 шт., провод с USB-разъемом – 1 шт., компакт-диск – 1 шт., руководство по эксплуатации– 1 шт. Задняя панель модуля измерительного блока имеет магнитный держатель, позволяющий крепить его к магнитной доске. При проведении измерений датчик автоматически производит выбор диапазона, обеспечивающего максимальную точность и разрешающую способность измерений. Датчик производит измерения в одном из диапазонов, указанных ниже: Предел измерения – 1 кОм, разрешающая способность – 1 Ом, минимальное значение измеряемой величины – 3 Ом. Предел измерения – 10 кОм, разрешающая способность – 10 Ом, минимальное значение измеряемой величины – 100 Ом. Предел измерения – 100 кОм, разрешающая способность – 100 Ом, минимальное значение измеряемой величины – 1 кОм. Предел измерения – 1 МОм, разрешающая способность – 1 кОм, минимальное значение измеряемой величины – 10 кОм. Датчик может работать в двух режимах: 1. С персональнымкомпьютером, на котором установлена программа Microsoft Excel (начиная с 2003). 2. От сети (220 В, 50 Гц), благодаря использованию независимой светодиодной индикации. Работа датчика с компьютером описана на диске. | https://ir74.ru/catalog/tsifrovye-laboratorii-i-datchiki16516/tsifrovye-laboratorii-stronikum/kabinet-fiziki/tsifrovye-laboratorii21697/datchik_elektricheskogo_soprotivleniya_s_nezavisimoy_indikatsiey_ommetr_demonstratsionnyy/ | 26208
33 | 12085 | Датчик электрической емкости с независимой индикацией (демонстрационный) |  | Запись в реестре российского ПО №11566. Прибор предназначен для измерения емкости конденсаторов припроведении демонстрационных опытов по физике. Габаритные размеры в упаковке (дл.*шир.*выс.), см: 20,5*14,0*6,5. Вес, кг, не более 0,5. Напряжение питания через адаптер (220 В, 50 Гц): 5В. Потребляемый ток, А, не более 0,1. Высота цифр индикатора, мм, не менее 38. Рабочий диапазон температур электронного блока, °С: -20…+85. Комплектность: модуль измерительного блока с независимой светодиодной индикацией – 1 шт., модуль «ЕМКОСТЬ» – 1 шт., адаптер для включения в сеть (220 В, 50 Гц) – 1 шт., провод с USB-разъемом – 1 шт., компакт-диск – 1 шт., руководство по эксплуатации– 1 шт. Задняя панель модуля измерительного блока имеет магнитныйдержатель, позволяющий крепить его к магнитной доске. Передняя панель модуля «ЕМКОСТЬ» имеет две лампочки (мкФ и нФ). При проведении измерений датчик автоматически производит выбор диапазона (включается соответствующая лампочка),обеспечивающего максимальную точность и разрешающую способность измерений. Датчик производит измерения в одном из диапазонов, указанных ниже: Предел измерения – 1000 пФ, разрешающая способность – 1 пФ, минимальное значение измеряемой величины – 3 пФ. Предел измерения – 10 000 пФ, разрешающая способность – 10 пФ, минимальное значение измеряемой величины – 100 пФ. Предел измерения – 0,1 мкФ, разрешающая способность – 100 пФ, минимальное значение измеряемой величины – 1000 пФ. Предел измерения – 1 мкФ, разрешающая способность – 1000 пФ, минимальное значение измеряемой величины – 10 000 пФ. Предел измерения – 10 мкФ, разрешающая способность – 0,01 мФ, минимальное значение измеряемой величины – 0,1 мкФ. Датчик может работать в двух режимах: 1. С персональнымкомпьютером, на котором установлена программа Microsoft Excel (начиная с 2003).2. От сети (220 В, 50 Гц). Работа датчика с компьютером описана на диске. | https://ir74.ru/catalog/tsifrovye-laboratorii-i-datchiki16516/tsifrovye-laboratorii-stronikum/kabinet-fiziki/tsifrovye-laboratorii21697/datchik_elektricheskoy_emkosti_s_nezavisimoy_indikatsiey_demonstratsionnyy/ | 26208
34 | 15224 | Комплект оборудования к цифровой лаборатории по физике для учителя |  | Комплект оборудования для опытов к цифровой лаборатории (арт. 15223). Цифровая лаборатория по физике для учителя относится к предметной области «Естественные науки» и предназначена для проведения демонстраций по всем разделам физики на уроках физики и естествознания. Комплект поставляется в двух упаковках. Габаритные размеры упаковки № 1 (дл.*шир.*выс.), см: 36,5*31,5*25. Габаритные размеры упаковки № 2 (дл.*шир.*выс.), см: 120*12*5. Общий вес, кг, не более 7,4. Комплектность: набор для демонстраций по физике «Механика» (в составе: монорельс металлический – 1 шт., тележки – 2 шт., флажки для тележки – 4 шт., линейка – 1 шт., брусок деревянный с двумя крючками – 1 шт., ведерко с петлей – 1 шт., подставки для монорельса – 2 шт., стержни металлические (7,5 см) с резьбой (фиксаторы) – 2 шт., механический толкатель - 1 шт., пластина металлическая – 1 шт., крючки – 2 шт., блок – 1 шт., пружина с флажком – 1 шт., коврик – 1 шт., шпильки-упоры (60 мм) с силиконовыми трубками – 2 шт., транспортир с отвесом – 1 шт., грузы по 50 г – 6 шт., моток нити – 1 шт., кусок пластилина – 1 шт., пластиковые шарики на нити – 2 шт., металлический шарик – 1 шт., нить с магнитом – 1 шт., бифилярный подвес – 1 шт.) - 1 набор, набор электрических модулей (в составе: модуль резистора 5 и 10 Ом, 5 Вт – 1 шт., модуль резисторов 1 и 22 кОм, 0,25 Вт – 1 шт., модуль резистора переменного тока 10 Ом – 1 шт., модуль лампы накаливания 3,5 В – 1 шт., модуль конденсаторов 10, 100 и 1000 мкФ ±10%, 16 В – 1 шт., модуль катушек 250 и 1000 витков – 1 шт., модуль терморезистора – 1 шт., модуль солнечного элемента питания – 1 шт., модуль фоторезистора – 1 шт., модуль диода – 1 шт., модуль светодиода – 1 шт., модуль фотодиода – 1 шт., модуль транзистора – 1 шт., модуль для подключения источника тока – 1 шт., модуль рычажного выключателя – 1 шт., модуль переключателя на два положения – 1 шт., металлический цилиндр – 1 шт., медная проволока (Ø = 0,14 мм, L = 1,0 м) – 1 шт., комплект соединительных проводов – 1 шт., провод для подключения источника питания (L = 1,5 м) – 1 шт., зажимы типа «крокодил» – 2 шт.) – 1 набор, набор тел равной массы – 1 шт., набор тел равного объема – 1 шт., прибор для демонстрации давления в жидкости – 1 шт., прибор для изучения газовых законов – 1 шт., теплоприемник (пара) – 1 шт., учебное пособие «Демонстрационные опыты с цифровыми лабораториями. Физика. Химия» (авторы Е. Ю. Косарева, Л. Е. Богданова) – 1 шт., руководство по эксплуатации – 1 шт. | https://ir74.ru/catalog/tsifrovye-laboratorii-i-datchiki16516/tsifrovye-laboratorii-stronikum/kabinet-fiziki/tsifrovye-laboratorii21697/komplekt_oborudovaniya_k_tsifrovoy_laboratorii_po_fizike_dlya_uchitelya/ | 80573
35 | 12087 | Набор датчиков с независимой индикацией (индуктивности, емкости, сопротивления) |  | Запись в реестре российского ПО №11566. Датчики предназначены для измерения индуктивности катушек, емкости конденсаторов и активного сопротивления в электрических цепях при проведении демонстрационных опытов по физике. Габаритные размеры в упаковке (дл.*шир.*выс.), см: 20,0*18,0*7,5. Вес, кг, не более 0,6. Напряжение питания через адаптер (220 В, 50 Гц): 5В. Потребляемый ток, А, не более 0,1. Высота цифр индикатора, мм, не менее 38. Рабочий диапазон температур электронного блока, °С: -20…+85. Комплектность: модуль измерительного блока с независимой светодиодной индикацией – 1 шт., модуль «ИНДУКТИВНОСТЬ» – 1 шт., модуль «ЕМКОСТЬ» - 1 шт., модуль «СОПРОТИВЛЕНИЕ» - 1шт., адаптер для включения в сеть (220 В, 50 Гц) – 1 шт., провод с USB-разъемом– 1 шт., компакт-диск – 1 шт., руководство по эксплуатации – 1 шт. Передняя панель модуля «ИНДУКТИВНОСТЬ» имеет две лампочки(Гн и мГн). Передняя панель модуля «ЕМКОСТЬ» также имеет две лампочки (мкФ и инФ). При проведении измерений датчик автоматически производит выбор диапазона (включается соответствующая лампочка), обеспечивающего максимальную точность и разрешающую способность измерений. Задняя панель модуля измерительного блока имеет магнитный держатель, позволяющий крепить его к магнитной доске. Каждый датчик производит измерения в одном из диапазонов, указанных ниже. ИНДУКТИВНОСТЬ: Предел измерения – 1 мГн, разрешающая способность – 1 мкГн, минимальное значение измеряемой величины – 3 мкГн. Предел измерения – 10 мГн, разрешающая способность – 10 мкГн, минимальное значение измеряемой величины – 100 мкГн. Предел измерения – 100 мГн, разрешающая способность – 0,1 мГн, минимальное значение измеряемой величины – 1 мГн. Предел измерения – 1 Гн, разрешающая способность – 1 мГн, минимальное значение измеряемой величины – 10 мГн. Предел измерения – 10 Гн, разрешающая способность – 10 мГн, минимальное значение измеряемой величины – 100 мГн. ЭЛЕКТРИЧЕСКАЯ ЕМКОСТЬ: Предел измерения – 1000 пФ, разрешающая способность – 1 пФ, минимальное значение измеряемой величины – 3 пФ. Предел измерения – 10 000 пФ, разрешающая способность – 10 пФ, минимальное значение измеряемой величины – 100 пФ. Предел измерения – 0,1 мкФ, разрешающая способность – 100 пФ, минимальное значение измеряемой величины – 1000 пФ. Предел измерения – 1 мкФ, разрешающая способность – 1000 пФ, минимальное значение измеряемой величины – 10 000 пФ. Предел измерения – 10 мкФ, разрешающая способность – 0,01 мФ, минимальное значение измеряемой величины – 0,1 мкФ. СОПРОТИВЛЕНИЕ: Предел измерения – 1 кОм, разрешающая способность – 1 Ом, минимальное значение измеряемой величины – 3 Ом. Предел измерения – 10 кОм, разрешающая способность – 10 Ом, минимальное значение измеряемой величины – 100 Ом. Предел измерения – 100 кОм, разрешающая способность – 100 Ом, минимальное значение измеряемой величины – 1 кОм. Предел измерения – 1 МОм, разрешающая способность – 1 кОм, минимальное значение измеряемой величины – 10 кОм. Каждый датчик может работать в двух режимах: 1. С персональным компьютером, на котором установлена программа Microsoft Excel (начиная с 2003). 2. От сети (220 В, 50 Гц), благодаря использованию независимой светодиодной индикации. Работа датчиков с компьютером описана на диске. | https://ir74.ru/catalog/tsifrovye-laboratorii-i-datchiki16516/tsifrovye-laboratorii-stronikum/kabinet-fiziki/tsifrovye-laboratorii21697/nabor_datchikov_s_nezavisimoy_indikatsiey_induktivnosti_emkosti_soprotivleniya/ | 40768
36 | 12745 | Набор датчиков силы с независимой индикацией (динамометры демонстрационные) |  | Запись в реестре российского ПО №11566. ​Прибор предназначен для измерения силы при проведении демонстрационных опытов по физике и естествознанию. Габаритные размеры в упаковке (дл.*шир.*выс.), см: 20*18*8. Вес, кг, не более 0,7. Напряжение питания через адаптер (220 В, 50 Гц), В: 5 Потребляемый ток, А, не более 0,1 Высота цифр на экране, мм, не менее 38 Рабочий диапазон температур электронного блока, °С: -20…+85 Комплектность: измерительный блок с жидкокристаллическим экраном – 1 шт., модуль «СИЛА» – 1 шт., модуль-динамометр «5 Н» (разрешающая способность - 0,01 Н, минимальное значение измеряемой величины- 0,03 Н) – 1 шт., модуль-динамометр «1 Н» (разрешающая способность - 0,001 Н, минимальное значение измеряемой величины- 0,003 Н) – 1 шт., стержни для крепления в штативе – 2 шт., петли из нити - 2 шт., адаптер для включения в сеть (220 В, 50 Гц) – 1 шт., провода для соединения модуля «СИЛА» с динамометрами – 2 шт., провод с USB-разъемом – 1 шт., компьютерный диск – 1 шт., руководство по эксплуатации – 1 шт. На передней панели измерительного блока расположен жидкокристаллический экран и разъем для модуля «СИЛА»; на боковой панели – USB-разъем для провода соединения с компьютером или адаптером; на задней панели – магнитный держатель, позволяющий крепить блок к магнитной доске. Модуль «СИЛА» снабжен тремя разъемами, что позволяет использовать одновременно три модуля-динамометра. Над каждым разъемом модуля «СИЛА» расположена светодиодная лампочка. Каждый модуль-динамометр имеет на передней панели маркировку предельного значения измеряемой силы, на боковой панели – разъем для провода соединения с модулем «СИЛА», на нижней – крючок для подвешивания грузов. Задняя панель снабжена гнездом с резьбой, в которое вкручивается стержень для крепления в муфте штативе. Датчики могут работать в двух режимах: 1. С персональным компьютером, на котором установлена программа Microsoft Excel (начиная с 2003). 2. От сети (220 В, 50 Гц), благодаря использованию независимой светодиодной индикации. Работа датчиков с компьютером описана на диске. | https://ir74.ru/catalog/tsifrovye-laboratorii-i-datchiki16516/tsifrovye-laboratorii-stronikum/kabinet-fiziki/tsifrovye-laboratorii21697/nabor_datchikov_sily_s_nezavisimoy_indikatsiey_dinamometry_demonstratsionnye/ | 42784
37 | 12749 | Набор датчиков силы тока и напряжения с независимой индикацией (амперметр и вольтметр дем.) |  | Запись в реестре российского ПО №11566. Набор предназначен для измерения силы тока и напряжения в цепях постоянного и переменного тока при проведении демонстрационных опытов по физике, химии и естествознанию. Габаритные размеры в упаковке (дл.*шир.*выс.), см: 22*14*15. Вес, кг, не более 1,5. Напряжение питания через адаптер (220 В, 50 Гц), В: 5 Потребляемый ток, А, не более: 0,1 Высота цифр индикатора, мм, не менее: 38 Рабочий диапазон температур электронного блока, °С: -20…+85. Комплектность: модуль измерительного блока с независимой светодиодной индикацией – 2 шт., модуль «± 0…2 мА» – 1 шт., модуль «± 0…200 мА» – 1 шт., модуль «± 0…10 А» – 1 шт., модуль «≈ 0…1 А» – 1 шт., модуль «± 0…200 мВ» – 1 шт., модуль «± 0…30 В» – 1 шт., модуль «≈ 0…30 В» – 1 шт., адаптер для включения в сеть (220 В, 50 Гц) – 2 шт., провод с USB-разъемом – 2 шт., USB-изолятор – 1 шт., компакт-диск с ПО – 1 шт., руководство по эксплуатации – 1 шт. Задняя панель модуля измерительного блока имеет магнитный держатель, позволяющий крепить его к магнитной доске. Датчики могут работать в двух режимах: 1) с персональным компьютером, на котором установлена программа Microsoft Excel (начиная с 2003); 2) от сети (220 В, 50 Гц), благодаря использованию независимой светодиодной индикации. Работа датчиков с компьютером описана на диске. | https://ir74.ru/catalog/tsifrovye-laboratorii-i-datchiki16516/tsifrovye-laboratorii-stronikum/kabinet-fiziki/tsifrovye-laboratorii21697/nabor_datchikov_sily_toka_i_napryazheniya_s_nezavisimoy_indikatsiey_ampermetr_i_voltmetr_dem_/ | 83328
38 | 12747 | Цифровая лаборатория "Вращение" (набор для демонстраций с комплектом датчиков) |  | Запись в реестре российского ПО №11566. Цифровая лаборатория «Вращение» представляет собой комплекс демонстрационного учебного оборудования и согласованных с ним цифровых измерительных приборов (датчиков) с независимой светодиодной индикацией измеряемых величин, благодаря которой возможно проводить работы как без компьютера, так и с любым персональным компьютером. Характеристики датчиков: Напряжение питания через адаптер (220 В, 50 Гц): 5 В Потребляемый ток: не более 0,1 А Высота цифр светодиодной индикации: не менее 38 мм Счет временных интервалов: 0…9 Рабочий диапазон температур измерительного блока: -20…+85 °С Предел измерения динамометра: 5 Н Разрешающая способность 0,01 Н Минимальное значение измеряемой величины: 0,03 Н Цифровая лаборатория «Вращение» относится к предметной области «Естественные науки» и предназначена для проведения 21 демонстраций по движению тела по окружности и вращательному движению твердого тела при изучении механики на уроках физики и естествознания, а также может быть использована в проектной деятельности учащихся. Комплектность: диск большой с подшипником – 1 шт., электродвигатель постоянного регулируемого напряжения до 12 В – 1 шт., ось для большого диска с трубкой-насадкой – 1 шт., дисковая насадка для двигателя – 1 шт., крючок для вставки в двигатель – 1 шт., дуга П-образная с крючками – 1 шт., цепочка, замкнутая в кольцо – 1 шт., диск малый с отверстиями – 1 шт., ось с гайкой для центрального отверстия малого диска – 1 шт., ромб с грузами на шарнирах – 1 шт., диск стробоскопический – 1 шт., гантель со съемными грузами – 1 шт., брусок с крючками – 1 шт., маятниковый тахометр – 1 шт., желоб с блоком – 1 шт., ванночка для жидкости с двумя отверстиями – 1 шт., проволочная деталь на леске – 1 шт., шарики пластмассовые на нитях – 3 шт., двойные нити (25 и 33 см) – 2 шт., груз 50 г – 1 шт., магниты – 2 шт., кусок мела – 1 шт., перчатка – 1 шт., набор датчиков цифровых в следующей комплектации: измерительный блок – 1 шт., модуль «ВРЕМЯ» с возможностью независимой индикации – 1 шт., оптоэлектрический датчик – 1 шт., пульт управления – 1 шт., провода для подключения датчика и пульта управления – 2 шт., провод с USB-разъемом – 1 шт., адаптер для включения в сеть (220 В, 50 Гц) – 1 шт., модуль «СИЛА» с возможностью независимой индикации – 1 шт., модуль-динамометр «5 Н» – 1 шт., провод для соединения модуля «СИЛА» с динамометрами – 1 шт., стержень для крепления модулей-динамометров в штативе – 1 шт., компьютерный диск – 1 шт., руководство по эксплуатации – 1 шт. Каждый модуль оснащен магнитами, что позволяет монтировать экспериментальные установки на поверхности магнитной доски. | https://ir74.ru/catalog/tsifrovye-laboratorii-i-datchiki16516/tsifrovye-laboratorii-stronikum/kabinet-fiziki/tsifrovye-laboratorii21697/tsifrovaya_laboratoriya_vrashchenie_nabor_dlya_demonstratsiy_s_komplektom_datchikov/ | 115136
39 | 12746 | Цифровая лаборатория "Механика" (набор для демонстраций с комплектом датчиков) |  | Запись в реестре российского ПО №11566. ​Цифровая лаборатория «Механика» представляет собой комплекс демонстрационного учебного оборудования и согласованных с ним цифровых измерительных приборов (датчиков) с независимой светодиодной индикацией измеряемых величин, благодаря которой возможно проводить работы как без компьютера, так и с любым персональным компьютером. Сопровождается пособием «Демонстрационные опыты с цифровыми лабораториями. Физика. Химия» (авторы: Е.Ю. Косарева, Л.Е. Богданова – 76 страниц – печать офсетная, обложка полноцветная). Характеристики датчиков: Напряжение питания через адаптер (220 В, 50 Гц): 5 В Потребляемый ток: не более 0,1 А Высота цифр светодиодной индикации: не менее 38 мм Счет временных интервалов: 0…9 Рабочий диапазон температур измерительного блока: -20…+85 °С Разрешающая способность динамометра «5 Н»: 0,01 Н Минимальное значение измеряемой величины динамометра «5 Н»: 0,03 Н Разрешающая способность динамометра «1 Н»: 0,001 Н Минимальное значение измеряемой величины динамометра «1 Н»: 0,003 Н Цифровая лаборатория «Механика» относится к предметной области «Естественные науки» и предназначена для проведения 28 демонстраций по кинематике и динамике поступательного движения при изучении механики на уроках физики и естествознания, а также может быть использована в проектной деятельности учащихся. Кроме того, цифровая лаборатория позволяет провести некоторые работы по другим темам механики: колебания, импульс, работа. В профильных классах с углубленным изучением физики лабораторию можно использовать для постановки работ физического практикума. Комплектность: монорельс – 1 шт., тележка (с пружиной и без) – 2 шт., флажки для тележки – 4 шт., линейка – 1 шт., брусок деревянный с двумя крючками – 1 шт., ведерко – 1 шт., подставки для монорельса – 2 шт., фиксаторы – 2 шт., пластина металлическая – 1 шт., крючки – 2 шт., блок – 1 шт., подвес пружинный с флажком – 1 шт., коврик – 1 шт., шпильки-упоры с силиконовыми трубками – 2 шт., транспортир с отвесом – 1 шт., грузы по 50 г – 6 шт., механический толкатель – 1 шт., моток нити – 1 шт., кусок пластилина – 1 шт., набор датчиков цифровых в следующей комплектации: измерительный блок с независимой светодиодной индикацией – 1 шт., модуль «ВРЕМЯ» с возможностью независимой индикации – 1 шт., оптоэлектрические датчики – 3 шт., пускатель – 1 шт., пульт управления – 1 шт., провода для подключения датчиков и пульта управления – 4 шт., провод с USB-разъемом – 1 шт., адаптер для включения в сеть (220 В, 50 Гц) – 1 шт., модуль «СИЛА» с возможностью независимой индикации – 1 шт., модуль-динамометр «1 Н» – 1 шт., модуль-динамометр «5 Н» – 1 шт., провода для соединения модуля «СИЛА» с динамометрами – 2 шт., стержень для крепления динамометров в штативе – 2 шт., компьютерный диск – 1 шт., учебное пособие «Демонстрационные опыты с цифровыми лабораториями. Физика. Химия» (76 страниц – печать офсетная, обложка полноцветная) - 1 шт., руководство по эксплуатации – 1 шт. Каждый модуль оснащен магнитами, что позволяет монтировать экспериментальные установки на поверхности магнитной доски. | https://ir74.ru/catalog/tsifrovye-laboratorii-i-datchiki16516/tsifrovye-laboratorii-stronikum/kabinet-fiziki/tsifrovye-laboratorii21697/tsifrovaya_laboratoriya_mekhanika_nabor_dlya_demonstratsiy_s_komplektom_datchikov/ | 112762
40 | 12748 | Цифровая лаборатория "Статика" (набор для демонстраций с комплектом датчиков) |  | Запись в реестре российского ПО №11566. Цифровая лаборатория «Статика» представляет собой комплекс демонстрационного учебного оборудования и согласованных с ним цифровых измерительных приборов (датчиков) с независимой светодиодной индикацией измеряемых величин, благодаря которой возможно проводить работы как без компьютера, так и с любым персональным компьютером. Характеристики датчиков: Напряжение питания через адаптер (220 В, 50 Гц): 5 В Потребляемый ток: не более 0,1 А Высота цифр светодиодной индикации: не менее 38 мм Рабочий диапазон температур измерительного блока: -20…+85 °С Предел измерения динамометров: 5 Н Разрешающая способность 0,01 Н Минимальное значение измеряемой величины: 0,03 Н Цифровая лаборатория «Статика» относится к предметной области «Естественные науки» и предназначена для проведения 7 демонстраций по равновесию твердого тела при изучении механики на уроках физики и естествознания, а также может быть использована в проектной деятельности учащихся. Кроме того, лаборатория позволяет демонстрировать опыты и по другим темам: колебания груза на пружине, колебания груза на нити, третий закон Ньютона, рычаг, подвижный и неподвижный блоки. Комплектность: магнитные держатели с трубками на концах – 2 шт., блоки – 2 шт., грузы (50 г) – 10 шт., пластина неправильной формы (50 г) с отверстиями – 1 шт., рычаг-линейка – 1 шт., угольник для измерения плеч – 1 шт., пружина длинная – 1 шт., пружины короткие – 3 шт., отвес – 1 шт., нить с петлями на концах – 1 шт., нить с петлями на концах и в середине – 1 шт., петля из нити – 3 шт., маркер – 1 шт., набор датчиков цифровых (в следующей комплектации: измерительный блок – 1 шт., модуль «СИЛА» с возможностью независимой индикации – 1 шт., модуль-динамометр «5 Н» – 3 шт., провод с USB-разъемом – 1 шт., адаптер для включения в сеть (220 В, 50 Гц) – 1 шт., провода для соединения модуля «СИЛА» с динамометрами – 3 шт., стержень для крепления модулей «5 Н» в штативе – 3 шт., магнитные держатели для крепления модулей-динамометров «5 Н» на доске – 3 шт.), компьютерный диск – 1 шт., руководство по эксплуатации с методическими рекомендациями – 1 шт. Каждый модуль оснащен магнитами, что позволяет монтировать экспериментальные установки на поверхности магнитной доски. | https://ir74.ru/catalog/tsifrovye-laboratorii-i-datchiki16516/tsifrovye-laboratorii-stronikum/kabinet-fiziki/tsifrovye-laboratorii21697/tsifrovaya_laboratoriya_statika_nabor_dlya_demonstratsiy_s_komplektom_datchikov/ | 64736
41 | 12752 | Цифровая лаборатория "Электричество" (набор для демонстраций с комплектом датчиков) |  | Запись в реестре российского ПО №11566. ​Цифровая лаборатория «Электричество» представляет собой комплекс демонстрационного учебного оборудования и согласованных с ним цифровых измерительных приборов (датчиков) с независимой светодиодной индикацией измеряемых величин, благодаря которой возможно проводить работы как без компьютера, так и с любым персональным компьютером. Сопровождается пособием «Демонстрационные опыты с цифровыми лабораториями. Физика. Химия» (авторы: Е.Ю. Косарева, Л.Е. Богданова – 76 страниц – печать офсетная, обложка полноцветная). Характеристики датчиков: Напряжение питания через адаптер (220 В, 50 Гц): 5 В Потребляемый ток: не более 0,1 А Высота цифр светодиодной индикации не менее 38 мм Рабочий диапазон температур измерительного блока: -20…+85 °С Рабочий диапазон частот датчиков переменного тока: 1…5000 Гц Цифровая лаборатория «Электричество» относится к предметной области «Естественные науки» и предназначена для проведения 31 демонстрации по электродинамике на уроках физики и естествознания, а также может быть использована в проектной деятельности учащихся. Комплектность: модуль резистора 5 и 10 Ом, 5 Вт – 1 шт., модуль резисторов 1 и 22 кОм, 0,25 Вт – 1 шт., модуль резистора переменного 10 Ом – 1 шт., модуль лампы накаливания 3,5 В – 1 шт., модуль катушек 250 и 1000 витков – 1 шт., модуль терморезистора – 1 шт., модуль солнечного элемента питания – 1 шт., модуль фоторезистора – 1 шт., модуль диода – 1 шт., модуль светодиода – 1 шт., модуль фотодиода – 1 шт., модуль транзистора – 1 шт., модуль для подключения источника тока – 1 шт., модуль рычажного выключателя – 1 шт., модуль переключателя на два положения – 1 шт., датчик «ТЕМПЕРАТУРА» с возможностью независимой индикации – 1 шт., датчик «СОПРОТИВЛЕНИЕ» с возможностью независимой индикации – 1 шт., датчик «ИНДУКТИВНОСТЬ» с возможностью независимой индикации – 1 шт., датчик «ЕМКОСТЬ» с возможностью независимой индикации – 1 шт., датчик постоянного тока «± 2 мА» с возможностью независимой индикации –1 шт., датчик переменного тока «≈ 1 А» с возможностью независимой индикации – 1 шт., датчик постоянного тока «± 10 А» с возможностью независимой индикации –1 шт., датчик постоянного тока «± 200 мА» с возможностью независимой индикации – 1 шт., датчик переменного напряжения «≈ 30 В» с возможностью независимой индикации – 1 шт., датчик постоянного напряжения «± 30 В» с возможностью независимой индикации – 1 шт., модуль измерительного блока датчиков с независимой светодиодной индикацией – 2 шт., USB-изолятор – 1 шт., адаптер для включения в сеть (220 В, 50 Гц) – 2 шт., провод с USB-разъемом – 2 шт., компьютерный диск – 1 шт., металлический цилиндр – 1 шт., медная проволока (Ø = 0,14 мм L = 1,0 м) – 1 шт., комплект соединительных проводов – 1 шт., провод для подключения источника питания (L = 1,5 м) – 1 шт., зажимы типа «крокодил» – 2 шт., учебное пособие «Демонстрационные опыты с цифровыми лабораториями. Физика. Химия» (76 страниц – печать офсетная, обложка полноцветная) - 1 шт., руководство по эксплуатации – 1 шт. Каждый модуль оснащен магнитами, что позволяет монтировать экспериментальные установки на поверхности магнитной доски. | https://ir74.ru/catalog/tsifrovye-laboratorii-i-datchiki16516/tsifrovye-laboratorii-stronikum/kabinet-fiziki/tsifrovye-laboratorii21697/tsifrovaya_laboratoriya_elektrichestvo_nabor_dlya_demonstratsiy_s_komplektom_datchikov/ | 127658
42 | 15226 | Цифровая лаборатория по физике для ученика (оборудование и комплект датчиков с ПО) |  | Запись в реестре российского ПО №11566. Цифровая лаборатория по физике для ученика относится к предметной области «Естественные науки» и предназначена для проведения лабораторных и практических работ на уроках физики и естествознания. Габаритные размеры в упаковке (дл.*шир.*выс.), см: 57*37*15. Вес, кг, не более 5,0. Лаборатория состоит из цифровой части (измерительных датчиков с программным обеспечением) и комплекта оборудования. Цифровая часть: измерительные блоки – 2 шт., провода с USB-разъемом – 2 шт., провода с телефонным разъемом – 2 шт., USB-изолятор – 1 шт., электронные весы – 1 шт., датчик силы (включает: модуль «СИЛА» – 1 шт., модуль «5 Н» – 1 шт., металлический стержень для крепления в штативе модуля «5 Н» – 1 шт.) – 1 комплект, датчик времени (включает: модуль «ВРЕМЯ» – 1 шт., датчики Холла – 2 шт.) – 1 комплект, датчик температуры (модуль «ТЕМПЕРАТУРА») – 1 шт., датчик дифференциального давления (включает: модуль «ДАВЛЕНИЕ» – 1 шт., модуль «±200 кПа» – 1 шт.) – 1 комплект, датчик электрического напряжения (модуль «± 0…30 В») – 1 шт., датчик силы тока (модуль «± 0…10 А») – 1 шт., датчик сопротивления (модуль «СОПРОТИВЛЕНИЕ») – 1 шт., датчик электрической емкости (модуль «ЕМКОСТЬ») – 1 шт., электронный носитель с программным обеспечением – 1 шт. Комплект оборудования: направляющая рейка – 1 шт., пластиковый стержень для крепления в штативе – 1 шт., брусок с магнитом – 1 шт., пластиковый коврик – 1 шт., грузы по 50 г – 2 шт., грузы по 100 г – 3 шт., груз с магнитом – 1 шт., бифилярный подвес – 1 шт., нить в форме петли переменной длины – 1 шт., нить в форме петли – 1 шт., пружина № 1 на планшете – 1 шт., фиксатор поролоновый с прорезью – 1 шт., основание штатива – 1 шт., стержень штатива – 1 шт., муфты перпендикулярные – 2 шт., лапки – 2 шт., стаканы 250 мл – 2 шт., калориметр – 1 шт., цилиндр алюминиевый – 1 шт., сосуд 40 мл (капельница с крышкой) – 1 шт., шприц 10 мл – 1 шт., тройник для соединения трубок – 1 шт., трубки длиной 4 см (внутренний Ø 4 мм) – 3 шт., батарейный блок питания – 1 шт., батарейки 1,5 В типа АА – 5 шт., коммутационная плата – 1 шт., переменный резистор 10 Ом – 1 шт., ключ – 1 шт., резистор 4,7 Ом – 1 шт., резистор 5,6 Ом – 1 шт., резистор 8,2 Ом – 1 шт., лампа накаливания на 4,5 В – 1 шт., проволочный резистор из нихрома (длина 80 см, Ø 0,36 мм, 16 витков) – 1 шт., проволочный резистор из нихрома (длина 40 см, Ø 0,25 мм, 8 витков) – 1 шт., проволочный резистор из нихрома (длина 40 см, Ø 0,36 мм, 8 витков) – 1 шт., проволочный резистор из никелевого сплава (длина 40 см, Ø 0,36 мм, 8 витков) – 1 шт., конденсатор 22 мкФ – 1 шт., конденсатор 33 мкФ – 1 шт., конденсатор 4,7 мкФ – 1 шт., соединительные провода – 16 шт., терморезистор – 1 шт., фоторезистор – 1 шт., фонарик – 1 шт., измерительная лента – 1 шт., учебное пособие «Лабораторные наборы по курсу физики» (автор Е.Ю. Косарева – 68 страниц – печать офсетная, обложка полноцветная) – 1 шт., руководство по эксплуатации – 1 шт. Основные характеристики: Рабочий диапазон температур измерительного блока, °С: –20…+85 Счет временных интервалов: 0…9 Точность измерения времени, с: 0,001 Предел измерения электронных весов, г: 200 Точность измерения массы, г: 0,01 Предел измерения датчика силы, Н: 5 Точность измерения силы, Н: 0,01 Диапазон измеряемых температур датчиком температуры, ºС: –55…+125 Точность измерения датчика температуры, ºС: 0,1 Пределы измерений датчика дифференциального давления, кПа: ±200 Точность измерений датчика дифференциального давления, кПа: ±1 Предел измерения датчика силы тока, А: 10 Точность измерения силы электрического тока, А: 0,01 Предел измерения датчика электрического напряжения, В: 30 Точность измерения электрического напряжения, В: 0,03 Предел измерения датчика электрического сопротивления, кОм: 1000 Точность измерения электрического сопротивления, кОм: до 1 кОм - 0,001; до 10 кОм - 0,01; до 100 кОм - 0,1; до 1000 кОм - 1 Предел измерения датчика электрической емкости, мкФ: 10 000 Точность измерения электрической емкости, мкФ: до 0,1 мкФ - 0,0001; до 1 мкФ - 0,001; до 10 мкФ - 0,01; до 100 мкФ - 0,1; до 1000 мкФ – 1; до 10 000 мкФ – 10​ | https://ir74.ru/catalog/tsifrovye-laboratorii-i-datchiki16516/tsifrovye-laboratorii-stronikum/kabinet-fiziki/tsifrovye-laboratorii21697/tsifrovaya_laboratoriya_po_fizike_dlya_uchenika_oborudovanie_i_komplekt_datchikov_s_po/ | 161840
43 | 15223 | Цифровая лаборатория по физике для учителя (комплект датчиков с программным обеспечением) |  | ​Цифровая лаборатория по физике для учителя относится к предметной области «Естественные науки» и предназначена для проведения демонстраций по курсу физики в средней школе. Габаритные размеры в упаковке (дл.*шир.*выс.), см: 41*34*25. Вес, кг, не более 4,6 Комплектность: измерительные блоки – 2 шт., провода с USB-разъемом – 2 шт., провода с телефонными разъемами черные – 2 шт., провода с телефонными разъемами белые – 4 шт., адаптеры для включения в сеть – 2 шт., USB-изолятор – 1 шт., электронный носитель с программным обеспечением – 1 шт., датчик массы (включает: модуль «МАССА» – 1 шт., весы – 1 шт.) – 1 шт., датчик силы (включает: модуль «СИЛА» – 1 шт., динамометр «1 Н» – 1 шт., динамометр «5 Н» – 1 шт., петли из нити – 2 шт., стержни для крепления в штативе – 2 шт.) – 1 шт., датчик времени (включает: модуль «ВРЕМЯ» – 1 шт., оптоэлектрические датчики – 3 шт., пускатель – 1 шт., пульт управления – 1 шт.) – 1 шт., датчик температуры (модуль «ТЕМПЕРАТУРА») – 1 шт., датчик атмосферного давления (модуль «АТМОСФЕРНОЕ ДАВЛЕНИЕ») – 1 шт., датчик относительной влажности воздуха (модуль «ОТНОСИТЕЛЬНАЯ ВЛАЖНОСТЬ») – 1 шт., датчик дифференциального давления (включает: модуль «ДАВЛЕНИЕ» – 1 шт., модуль «±200 кПа» – 1 шт.) – 1 шт., датчик силы тока (включает: модуль «± 0…2 мА» – 1 шт., модуль «± 0…200 мА» – 1 шт., модуль «± 0…10 А» – 1 шт., модуль «≈ 0…1 А» – 1 шт.) – 1 шт., датчик электрического напряжения (включает: модуль «± 0…200 мВ» – 1 шт., модуль «± 0…30 В» – 1 шт., модуль «≈ 0…30 В» – 1 шт.) – 1 шт., датчик электрического сопротивления (модуль «СОПРОТИВЛЕНИЕ») – 1 шт., датчик электрической емкости (модуль «ЕМКОСТЬ») – 1 шт., датчик индуктивности (модуль «ИНДУКТИВНОСТЬ») – 1 шт., датчик освещенности (модуль «ОСВЕЩЕННОСТЬ») – 1 шт., датчик ионизирующего излучения (модуль «ДОЗИМЕТР» с трубкой-датчиком) – 1 шт., учебное пособие «Демонстрационные опыты с цифровыми лабораториями. Физика. Химия» (авторы Е. Ю. Косарева, Л. Е. Богданова, печать офсетная, обложка полноцветная) – 1 шт., руководство по эксплуатации – 1 шт. Основные характеристики: Счет временных интервалов 0…9 Рабочий диапазон температур измерительного блока, °С: –20…+85 Напряжение питания через адаптер (220 В, 50 Гц), В: 5 Потребляемый ток, А, не более 0,1 Высота цифр индикатора, мм, не менее 38 Точность измерения времени, с 0,001 Диапазон измеряемых температур датчиком температуры, °С: –55…+125 Точность измерения датчика температуры, °С: 0,1 Диапазон измеряемых значений датчика атмосферного давления, гПа: 260…1260 Точность измерения датчика атмосферного давления, гПа: ±1 Рабочий диапазон температур датчика влажности, °С: –20…+85 (рекомендуемый диапазон для датчика влажности, °С: 0…+50, время работы в диапазоне –20…0 и +50…+85 °С, часов, не более: 50) Точность измерений влажности в диапазоне 11…89 % отн. вл., %: ±3 Пределы измерений датчика дифференциального давления, кПа: ±200 Точность измерений датчика дифференциального давления, кПа: ±1 Рабочий диапазон частот датчиков переменного тока и напряжения, Гц: 1…5000 Тип трубки Гейгера СБМ 20 Диапазон мощностей экспозиционных доз гамма-излучения, мкР/с: 0,004–40 Время счета датчика радиации, с: 45 Диапазон измерений датчика освещенности, лк: 1…50 000 Тип датчика освещенности: RGBC сенсор TCS3472S | https://ir74.ru/catalog/tsifrovye-laboratorii-i-datchiki16516/tsifrovye-laboratorii-stronikum/kabinet-fiziki/tsifrovye-laboratorii21697/tsifrovaya_laboratoriya_po_fizike_dlya_uchitelya_komplekt_datchikov_s_programmnym_obespecheniem/ | 288848

## Кабинет Химии
Скачать каталог в PDF
№ | Арт. | Наименование | Изображение | Краткое описание | Ссылка на товар | Цена
1 | 15274 | Датчик pH с независимой индикацией (демонстрационный) |  | ​Запись в реестре российского ПО №11566. Прибор предназначен для измерения кислотности водного раствора при проведении демонстрационных опытов по химии, биологии и экологии .Габаритные размеры в упаковке (дл.*шир.*выс.), см: 13*8,5*18,5. Вес, кг, не более 0,55. Напряжение питания измерительного блока через адаптер (220 В, 50 Гц), В: 5 Потребляемый ток, А, не более 0,1 Высота цифр индикатора, мм, не менее 38 Рабочий диапазон температур электронного блока, °С: –20…+85 Предел измерений, РН: 14Точность, РН: 0,1 Комплектность: измерительный блок – 1 шт., модуль «PH» – 1 шт., трубка-сенсор РН с проводом – 1 шт., набор реактивов для калибровки – 1 шт., адаптер для включения в сеть (220 В, 50 Гц) – 1 шт., провод с USB-разъемом – 1 шт., электронный носитель с программным обеспечением – 1 шт., руководство по эксплуатации – 1 шт. Трубка-сенсор датчика РН соединяется проводом с модулем «PH». Сенсор погружен в раствор для хранения РН-электродов. На задней панели измерительного блока расположен магнитный держатель, позволяющий крепить блок к магнитной доске. Датчик может работать в двух режимах: с персональным компьютером, на котором установлена программа Microsoft Excel (начиная с 2003); от сети (220 В, 50 Гц). Работа датчика с компьютером описана на электронном носителе. | https://ir74.ru/catalog/tsifrovye-laboratorii-i-datchiki16516/tsifrovye-laboratorii-stronikum/kabinet-khimii_/datchik_ph_s_nezavisimoy_indikatsiey_demonstratsionnyy/ | 29904
2 | 16075 | Датчик массы 200 г с независимой индикацией (весы с USB-переходником) |  | Запись в реестре российского ПО №11566. Прибор предназначен для измерения массы при проведении демонстрационных опытов по физике, химии, биологии и естествознанию. Габаритные размеры в упаковке (дл.*шир.*выс.), см: 20*18*8. Вес, кг, не более 0,55. Напряжение питания измерительного блока через адаптер (220 В, 50 Гц), В: 5 Потребляемый ток, А, не более 0,1 Высота цифр индикатора, мм, не менее 38 Рабочий диапазон температур электронного блока, °С: –20…+85 Предел измерения, г: 200 Разрешающая способность, г: 0,01 Минимальное измеряемое значение, г: 0,5 Комплектность: измерительный блок – 1 шт., модуль «МАССА» – 1 шт., модуль «до 200 г» (весы) – 1 шт., адаптер для включения в сеть (220 В, 50 Гц) – 1 шт., провод для соединения модуля «МАССА» с модулем «до 200 г» – 1 шт., провод с USB-разъемом – 1 шт., электронный носитель с программным обеспечением – 1 шт., руководство по эксплуатации – 1 шт. На задней панели измерительного блока расположен магнитный держатель, позволяющий крепить его к магнитной доске. Датчик может работать в двух режимах: с персональным компьютером, на котором установлена программа Microsoft Excel (начиная с 2003); от сети (220 В, 50 Гц). Работа датчика с компьютером описана на электронном носителе.​ | https://ir74.ru/catalog/tsifrovye-laboratorii-i-datchiki16516/tsifrovye-laboratorii-stronikum/kabinet-fiziki/tsifrovye-laboratorii21697/datchik_massy_200_g_s_nezavisimoy_indikatsiey_vesy_s_usb_perekhodnikom/ | 43344
3 | 15277 | Датчик объема жидкого реагента с независимой индикацией (демонстрационный) |  | ​Запись в реестре российского ПО №11566. Прибор предназначен для измерения объема жидкого реагента при проведении демонстрационных опытов по химии. Габаритные размеры в упаковке (дл.*шир.*выс.), см: 25*18,5*6,5. Вес, кг, не более 0,6. Напряжение питания измерительного блока через адаптер (220 В, 50 Гц), В: 5 Потребляемый ток, А, не более 0,1 Высота цифр индикатора, мм, не менее 38 Рабочий диапазон температур электронного блока, °С: –20…+85 Предел измерения, мл: 10 Разрешающая способность, мл: 0,1 Комплектность: измерительный блок – 1 шт., модуль «ОБЪЕМ ЖИДКОГО РЕАГЕНТА» – 1 шт., адаптер для включения в сеть (220 В, 50 Гц) – 1 шт., провод с USB-разъемом – 1 шт., электронный носитель с программным обеспечением – 1 шт., руководство по эксплуатации – 1 шт. Модуль «ОБЪЕМ ЖИДКОГО РЕАГЕНТА» соединен проводом с подвижной частью датчика. Подвижная часть, в свою очередь, соединена тросиком в оболочке со шприцем, предназначенным для набора жидкого реагента. Допускается использование только жидкостей, инертных к корпусу модуля (водные растворы солей, разбавленные растворы кислот и щелочей). На задней панели измерительного блока расположен магнитный держатель, позволяющий крепить блок к магнитной доске. Датчик может работать в двух режимах: с персональным компьютером, на котором установлена программа Microsoft Excel (начиная с 2003); от сети (220 В, 50 Гц). Работа датчика с компьютером описана на электронном носителе. | https://ir74.ru/catalog/tsifrovye-laboratorii-i-datchiki16516/tsifrovye-laboratorii-stronikum/kabinet-khimii_/datchik_obema_zhidkogo_reagenta_s_nezavisimoy_indikatsiey_demonstratsionnyy/ | 28829
4 | 15279 | Датчик оптической плотности с независимой индикацией (демонстрационный) |  | ​Запись в реестре российского ПО №11566. Прибор предназначен для измерения оптической плотности (коэффициента пропускания) при проведении демонстрационных опытов по химии. Габаритные размеры в упаковке (дл.*шир.*выс.), см: 20*18*8. Вес, кг, не более 0,6. Напряжение питания измерительного блока через адаптер (220 В, 50 Гц), В: 5 Потребляемый ток, А, не более 0,1 Высота цифр индикатора, мм, не менее 38 Рабочий диапазон температур электронного блока, °С: –20…+85 Тип датчика RGBC сенсор TCS3472S Диапазон измерений, %: 0…100 Комплектность: измерительный блок – 1 шт., модуль «ОПТИЧЕСКАЯ ПЛОТНОСТЬ» – 1 шт., кювета прозрачная – 1 шт., адаптер для включения в сеть (220 В, 50 Гц) – 1 шт., провод с USB-разъемом – 1 шт., электронный носитель с программным обеспечением – 1 шт., руководство по эксплуатации – 1 шт. Модуль «ОПТИЧЕСКАЯ ПЛОТНОСТЬ» соединен проводом с подставкой для кюветы, в которую наливают калибровочную, а затем исследуемую жидкость. В подставку вмонтирован датчик с одной стороны и светодиод с другой. Между ними во время измерений устанавливают кювету с калибровочной или исследуемой жидкостью. На задней панели измерительного блока расположен магнитный держатель, позволяющий крепить блок к магнитной доске. Датчик может работать в двух режимах: с персональным компьютером, на котором установлена программа Microsoft Excel (начиная с 2003); от сети (220 В, 50 Гц). Работа датчика с компьютером описана на электронном носителе. | https://ir74.ru/catalog/tsifrovye-laboratorii-i-datchiki16516/tsifrovye-laboratorii-stronikum/kabinet-fiziki/tsifrovye-laboratorii21697/datchik_opticheskoy_plotnosti_s_nezavisimoy_indikatsiey_demonstratsionnyy/ | 28728
5 | 15273 | Датчик температуры термопарный с независимой индикацией (демонстрационный) |  | ​Запись в реестре российского ПО №11566. Прибор предназначен для измерения температуры в неагрессивных средах, в том числе жидкостях, при проведении демонстрационных опытов по физике, химии и биологии. Габаритные размеры в упаковке (дл.*шир.*выс.), см: 20*18*8. Вес, кг, не более 0,45. Напряжение питания измерительного блока через адаптер (220 В, 50 Гц), В: 5 Потребляемый ток, А, не более 0,1 Высота цифр индикатора, мм, не менее 38 Рабочий диапазон температур электронного блока, °С: –20…+85 Диапазон измеряемых температур, °С: +50…+1000 Длина провода температурного датчика, м: 1 Комплектность: измерительный блок – 1 шт., модуль «ТЕМПЕРАТУРА +50…+1000 °С» – 1 шт., адаптер для включения в сеть (220 В, 50 Гц) – 1 шт., провод с USB-разъемом – 1 шт., электронный носитель с программным обеспечением – 1 шт., руководство по эксплуатации – 1 шт. На задней панели измерительного блока расположен магнитный держатель, позволяющий крепить блок к магнитной доске. Датчик может работать в двух режимах: с персональным компьютером, на котором установлена программа Microsoft Excel (начиная с 2003); от сети (220 В, 50 Гц). Работа датчика с компьютером описана на электронном носителе. | https://ir74.ru/catalog/tsifrovye-laboratorii-i-datchiki16516/tsifrovye-laboratorii-stronikum/kabinet-khimii_/datchik_temperatury_termoparnyy_s_nezavisimoy_indikatsiey_demonstratsionnyy/ | 28672
6 | 15275 | Датчик электропроводности жидкости с независимой индикацией (демонстрационный) |  | Запись в реестре российского ПО №11566. Прибор предназначен для измерения электрической проводимости различных растворов при проведении демонстрационных опытов по химии. Габаритные размеры в упаковке (дл.*шир.*выс.), см: 20*18*8. Вес, кг, не более 0,55. Напряжение питания измерительного блока через адаптер (220 В, 50 Гц), В: 5 Потребляемый ток, А, не более 0,1 Высота цифр индикатора, мм, не менее 38 Рабочий диапазон температур электронного блока, °С: –20…+85 Предел измерения, мкСм: 10…125 000 Разрешающая способность, мкСм: 1 Комплектность: измерительный блок – 1 шт., модуль «ЭЛЕКТРОПРОВОДНОСТЬ» – 1 шт., адаптер для включения в сеть (220 В, 50 Гц) – 1 шт., провод с USB-разъемом – 1 шт., электронный носитель с программным обеспечением – 1 шт., руководство по эксплуатации – 1 шт. Модуль «ЭЛЕКТРОПРОВОДНОСТЬ» соединен проводом с трубкой, в которой зафиксированы два щупа для погружения в жидкость. На задней панели измерительного блока расположен магнитный держатель, позволяющий крепить блок к магнитной доске. Датчик может работать в двух режимах: с персональным компьютером, на котором установлена программа Microsoft Excel (начиная с 2003); от сети (220 В, 50 Гц). Работа датчика с компьютером описана на электронном носителе.​ | https://ir74.ru/catalog/tsifrovye-laboratorii-i-datchiki16516/tsifrovye-laboratorii-stronikum/kabinet-khimii_/datchik_elektroprovodnosti_zhidkosti_s_nezavisimoy_indikatsiey_demonstratsionnyy/ | 26432
7 | 15276 | Датчик электрохимического потенциала с независимой индикацией (демонстрационный) |  | Запись в реестре российского ПО №11566. Прибор предназначен для измерения электрохимического потенциала при проведении демонстрационных опытов по химии. Габаритные размеры в упаковке (дл.*шир.*выс.), см: 20*18*8. Вес, кг, не более 0,6. Напряжение питания измерительного блока через адаптер (220 В, 50 Гц), В: 5 Потребляемый ток, А, не более 0,1 Высота цифр индикатора, мм, не менее 38 Рабочий диапазон температур электронного блока, °С: –20…+85 Предел измерения, мВ: 30 Точность, мВ: 0,01 Комплектность: измерительный блок – 1 шт., модуль «ЭЛЕКТРОХИМИЧЕСКИЙ ПОТЕНЦИАЛ» – 1 шт., графитовые пластины – 2 шт., цинковая пластина – 1 шт., медная пластина – 1 шт., свинцовая пластина – 1 шт., прозрачная кювета – 1 шт., фиксатор с двумя электродами типа «крокодил» – 1 шт., соединительные провода – 2 шт., адаптер для включения в сеть (220 В, 50 Гц) – 1 шт., провод с USB-разъемом – 1 шт., электронный носитель с программным обеспечением – 1 шт., руководство по эксплуатации – 1 шт. Электроды типа «крокодил» вставлены в фиксатор для крепления к стенке кюветы. На задней панели измерительного блока расположен магнитный держатель, позволяющий крепить блок к магнитной доске. Датчик может работать в двух режимах: с персональным компьютером, на котором установлена программа Microsoft Excel (начиная с 2003); от сети (220 В, 50 Гц). Работа датчика с компьютером описана на электронном носителе.​ | https://ir74.ru/catalog/tsifrovye-laboratorii-i-datchiki16516/tsifrovye-laboratorii-stronikum/kabinet-khimii_/datchik_elektrokhimicheskogo_potentsiala_s_nezavisimoy_indikatsiey_demonstratsionnyy/ | 27216
8 | 15229 | Комплект оборудования к цифровой лаборатории по химии для учителя |  | ​Комплект оборудования для опытов к цифровой лаборатории (арт. 15228). Цифровая лаборатория по химии для учителя относится к предметной области «Естественные науки» и предназначена для проведения демонстраций по всем разделам химии на уроках химии. Габаритные размеры в упаковке № 1 (дл.*шир.*выс.), см: 63*33*34,5. Вес, кг, не более 6,0. Комплектность: аппарат Киппа (250 мл) – 1 шт., прибор для иллюстрации зависимости скорости химических реакций от условий – 1 шт., прибор для окисления спирта над медным катализатором – 1 шт., прибор для получения галоидоалканов – 1 шт., стеклянные колбы (коническая 250 мл – 1 шт., круглодонная 250 мл – 1 шт., круглодонная 500 мл – 1 шт., плоскодонная 250 мл – 1 шт., плоскодонная 500 мл – 1 шт., мерная с меткой 250 мл – 1 шт., мерная с меткой 500 мл – 1 шт.) – 1 комплект, стеклянные стаканы (50, 100, 150, 250 мл – по 2 шт., 600 мл – 1 шт.) – 1 комплект, стеклянные пробирки химические (14×120, 16×150 и 21×200 мм – по 4 шт.) – 1 комплект, мерные стеклянные цилиндры (50 и 100 мл – по 1 шт.) – 1 комплект, прямая стеклянная трубка L = 15 см – 1 шт., стеклянные трубки, загнутые под углом (60°, 90° и 100° – по 1 шт.) – 1 комплект, стеклянные палочки – 2 шт., стеклянная чашка Петри – 1 шт., стеклянные воронки (диаметром 56 и 75 мм – по 1 шт.) – 1 комплект, стеклянные пипетки (2, 5 и 10 мл – по 1 шт.) – 1 комплект, фарфоровый стакан 150 мл – 1 шт., фарфоровая ступка с пестом – 1 шт., фарфоровый шпатель – 1 шт., ареометры (800, 900, 1000, 1100, 1200 кг/м3 – по 1 шт.) – 1 комплект, ложка для сжигания веществ – 1 шт., зажим пробирочный – 1 шт., металлический пинцет – 1 шт., силиконовая трубка L = 1 м – 1 шт., распылительная сетка – 1 шт., штатив для пробирок (10 гнезд) – 1 шт., спиртовка – 1 шт., резиновые пробки (диаметр 14,5 мм – 4 шт., 16 мм – 2 шт., 19 мм – 2 шт., 29 мм – 3 шт.) – 1 комплект, резиновые пробки с газоотводными трубками – 2 шт., набор этикеток самоклеящихся – 1 шт., бумажные фильтры диаметром 150 мм – 1 уп., учебное пособие «Демонстрационные опыты с цифровыми лабораториями. Физика. Химия» (авторы Е. Ю. Косарева, Л. Е. Богданова, печать офсетная, обложка полноцветная) – 1 шт., руководство по эксплуатации – 1 шт. | https://ir74.ru/catalog/tsifrovye-laboratorii-i-datchiki16516/tsifrovye-laboratorii-stronikum/kabinet-khimii_/komplekt_oborudovaniya_k_tsifrovoy_laboratorii_po_khimii_dlya_uchitelya/ | 67155
9 | 15231 | Цифровая лаборатория по химии для ученика (оборудование и комплект датчиков с ПО) |  | Запись в реестре российского ПО №11566. Цифровая лаборатория по химии для ученика относится к предметной области «Естественные науки» и предназначена для проведения лабораторных и практических работ на уроках химии и естествознания. Габаритные размеры в упаковке (дл.*шир.*выс.), см: 42*35*19. Вес, кг, не более 4,8. Лаборатория состоит из цифровой части (измерительных датчиков с программным обеспечением) и комплекта оборудования. Цифровая часть: измерительные блоки – 2 шт., провода с USB-разъемом – 2 шт., электронные весы – 1 шт., датчик температуры (модуль «ТЕМПЕРАТУРА») – 1 шт., датчик электропроводности жидкости (модуль «ЭЛЕКТРОПРОВОДНОСТЬ») – 1 шт., датчик электрохимического потенциала (включает: модуль «ЭЛЕКТРОХИМИЧЕСКИЙ ПОТЕНЦИАЛ» – 1 шт., графитовые пластины – 2 шт., цинковая пластина – 1 шт., медная пластина – 1 шт., свинцовая пластина – 1 шт., прозрачная кювета – 1 шт., фиксатор с двумя электродами типа «крокодил» – 1 шт., соединительные провода – 2 шт.) – 1 комплект, датчик объёма жидкого реагента (модуль «ОБЪЁМ ЖИДКОГО РЕАГЕНТА») – 1 комплект, датчик оптической плотности (включает: модуль «ОПТИЧЕСКАЯ ПЛОТНОСТЬ» – 1 шт., прозрачная кювета с меткой – 1 шт.) – 1 комплект, электронный носитель с программным обеспечением – 1 шт. Комплект оборудования: стаканы химические стеклянные (50 мл – 2 шт., 100 мл – 4 шт., 150 и 250 мл – по 1 шт.) – 1 комплект, мерный цилиндр (50 мл) – 1 шт., фильтровальная бумага (диаметр 150 мм) – 1 уп., фарфоровая ступка с пестом – 1 шт., спиртовая горелка – 1 шт., ареометры (900, 1000, 1100 кг/м3) – по 1 шт., лучины – 3 шт., круглодонная колба (50 мл) – 1 шт., пробирки (14 и 16 мм – по 4 шт., 21 мм – 2 шт.) – 1 комплект, резиновые пробки (14,5 мм – 4 шт., 19 мм – 2 шт.) – 1 комплект, резиновые пробки с газоотводными трубками – 2 шт., штатив для пробирок – 1 шт., пластиковые шпатели – 2 шт., стеклянные палочки – 5 шт., пипетки – 3 шт., чашка Петри стеклянная (диаметр 100 мм) – 1 шт., штатив химический лабораторный – 1 шт., лоток раздаточный лабораторный – 1 шт., пособие «Лабораторные опыты по курсу химии» (автор Л. Е. Богданова - 56 страниц - печать офсетная, обложка полноцветная) – 1 шт., руководство по эксплуатации – 1 шт. Основные характеристики: Рабочий диапазон температур измерительного блока, °С: –20…+85 Предел измерения электронных весов, г: 200 Точность измерения массы, г: 0,01 Диапазон измеряемых температур датчиком температуры, ºС: –55…+125 Точность измерения датчика температуры, ºС: 0,1 Диапазон измеряемых значений датчиком электропроводности, мСм: 10…200 Точность измерения датчика электропроводности, мСм: 0,01 Диапазон измеряемых значений датчиком электрохимического потенциала, мВ: 0…200 Точность измерения датчика электрохимического потенциала, мВ: 0,1 Диапазон измеряемых значений датчиком объёма жидкого реагента, мл: 0…10 Точность измерения датчика объёма жидкого реагента, мл: 0,1 Тип датчика оптической плотности: RGBC сенсор TCS3472S​ | https://ir74.ru/catalog/tsifrovye-laboratorii-i-datchiki16516/tsifrovye-laboratorii-stronikum/kabinet-khimii_/tsifrovaya_laboratoriya_po_khimii_dlya_uchenika_oborudovanie_i_komplekt_datchikov_s_po/ | 111552
10 | 15228 | Цифровая лаборатория по химии для учителя (комплект датчиков с программным обеспечением) |  | ​Запись в реестре российского ПО №11566. Цифровая лаборатория по химии для учителя относится к предметной области «Естественные науки» и предназначена для проведения демонстраций по курсу химии в средней школе. Габаритные размеры в упаковке (дл.*шир.*выс.), см: 42*41*17. Вес, кг, не более 3,3. Комплектность: измерительные блоки – 2 шт., провода с USB-разъемом – 2 шт., провода с телефонными разъемами – 2 шт., адаптеры для включения в сеть (220 В, 50 Гц) – 2 шт., электронный носитель с программным обеспечением – 1 шт., датчик массы (включает: модуль «МАССА» – 1 шт., модуль «до 200 г» – 1 шт.) – 1 комплект, датчик температуры (модуль «ТЕМПЕРАТУРА –55…+125 ºС») – 1 шт., термопарный датчик температуры (модуль «ТЕМПЕРАТУРА +50…+1000 ºС») – 1 шт., датчик РH (включает: модуль «РH» – 1 шт., трубка-сенсор РН с проводом – 1 шт., набор реактивов для калибровки – 1 шт.) – 1 комплект, датчик электропроводности жидкости (модуль «ЭЛЕКТРОПРОВОДНОСТЬ») – 1 шт., датчик электрохимического потенциала (включает: модуль «ЭЛЕКТРОХИМИЧЕСКИЙ ПОТЕНЦИАЛ» – 1 шт., графитовые пластины – 2 шт., цинковая пластина – 1 шт., медная пластина – 1 шт., свинцовая пластина – 1 шт., прозрачная кювета – 1 шт., фиксатор с двумя электродами типа «крокодил» – 1 шт., соединительные провода – 2 шт.) – 1 комплект, датчик объёма жидкого реагента (модуль «ОБЪЁМ ЖИДКОГО РЕАГЕНТА») – 1 комплект, датчик оптической плотности (включает: модуль «ОПТИЧЕСКАЯ ПЛОТНОСТЬ» – 1 шт., прозрачная кювета с меткой – 1 шт.) – 1 комплект, учебное пособие «Демонстрационные опыты с цифровыми лабораториями. Физика. Химия» (авторы Е.Ю. Косарева, Л.Е. Богданова, печать офсетная, обложка полноцветная) – 1 шт., руководство по эксплуатации – 1 шт. Основные характеристики: Рабочий диапазон температур измерительного блока, °С: –20…+85 Напряжение питания через адаптер (220 В, 50 Гц), В: 5 Потребляемый ток, А, не более 0,1 Высота цифр индикатора, мм, не менее 38 Диапазон измеряемых температур датчиком температуры, ºС: –55…+125 Точность измерения датчика температуры, ºС: 0,1 Диапазон измеряемых температур термопарным датчиком, ºС: +50…+1000 Точность измерения термопарного датчика температуры, ºС: 1 Диапазон измеряемых значений датчиком pH: 0…14 Точность измерения датчика pH: 0,1 Диапазон измеряемых значений датчиком электропроводности, мСм: 10…200 Точность измерения датчика электропроводности, мСм: 0,01 Диапазон измеряемых значений датчиком электрохимического потенциала, мВ: 0…200 Точность измерения датчика электрохимического потенциала, мВ: 0,1 Диапазон измеряемых значений датчиком объема жидкого реагента, мл: 0…10 Точность измерения датчика объема жидкого реагента, мл: 0,1 Тип датчика оптической плотности: RGBC сенсор TCS3472S На задней панели измерительного блока расположен магнитный держатель, позволяющий крепить блок к магнитной доске. Датчики могут работать в двух режимах: с персональным компьютером, на котором установлена программа Microsoft Excel (начиная с 2003); от сети (220 В, 50 Гц). Работа датчиков с компьютером описана на электронном носителе. | https://ir74.ru/catalog/tsifrovye-laboratorii-i-datchiki16516/tsifrovye-laboratorii-stronikum/kabinet-khimii_/tsifrovaya_laboratoriya_po_khimii_dlya_uchitelya_komplekt_datchikov_s_programmnym_obespecheniem/ | 154448

## Кабинет Экологии
Скачать каталог в PDF
№ | Арт. | Наименование | Изображение | Краткое описание | Ссылка на товар | Цена