## Разделы
№ | Название раздела
1 | Цифровые лаборатории SWR

## Цифровые лаборатории SWR
Скачать каталог в PDF
№ | Арт. | Наименование | Изображение | Краткое описание | Ссылка на товар | Цена
1 | 627860 | RJ45 Беспроводной модуль TW0000 |  | Программное обеспечение SWR iLab – скачать RJ45 Беспроводной модуль TW0000 ? это компактное, удобное в использовании, использующееся для подключения только одного датчика RJ45. Модуль преобразует сигнал, поступающий от датчиков, в цифровой, отображает его на экране или отправляет в компьютер как по кабелю mini-USB, так и при помощи Bluetooth. Сбор и анализ данных осуществляется с помощью программы iLab. Беспроводной модуль имеет несколько вариантов использования: - Независимый сбор данных в полевых условиях. - Сбор данных в помещении при подключении к компьютеру. Особенности: - ЖК-экран и измерение данных в реальном времени. - Возможность сохранения данных и их экспорта в компьютер. Беспроводной модуль имеет слот для подключения только одного датчика RJ45. Модуль заряжается с помощью USB-кабеля, входящего в комплектацию, и может использоваться для подключения к компьютеру. Комплектация: - Беспроводной модуль ? 1 шт. - Кабель mini-USB – 1 шт. - Адаптер Bluetooth – 1 шт. - Адаптер питания – 1 шт. Программное обеспечениеSWRiLab? это кроссплатформенное решение, которое может работать на разных операционных системах:Win,iOS,AndroidиLinux. С помощью этого ПО происходит снятие, обработка и анализ данных, полученных в результате выполнения экспериментов. Программное обеспечение iLab доступно к скачиванию и установке по ссылке (бесплатно):Windows,iOs,AndroidиLinux. При установке программы выберите русский язык. Другие регистраторы данных для датчиков RJ45: - RJ45 Беспроводной регистратор с дисплеем TS1002 (5 разъёмов) - RJ45 Регистратор TS1001 (4 разъёма) | https://ir74.ru/catalog/tsifrovye-laboratorii-i-datchiki16516/tsifrovye-laboratorii-swr/_627860_RJ45_BESPROVODNOY_MODUL_TW0000/ | по запросу
2 | 627857 | RJ45 Регистратор TS1001 (4 разъёма) |  | Программное обеспечение SWR iLab – скачать RJ45 Регистратор TS1001 (4 разъёма) ? это небольшое, удобное в использовании, быстро собирающее данные устройство, использующееся для подключения датчиков RJ45. Регистратор преобразует аналоговый сигнал, поступающий от датчиков, в цифровой и затем отправляет его в компьютер. Сбор, хранение и обработка сигнала осуществляется с помощью программы iLab. В ходе эксперимента пользователь может одновременно подключать до четырёх датчиков с помощью четырёх портов для подачи входного сигнала. Регистратор поддерживает проводное подключение и питается от USB-кабеля, входящего в комплектацию. Кабель USB используется для подключения выходного порта устройства к компьютеру. Через этот порт можно не только передавать данные на компьютер, но и обеспечивать питание регистратора данных и датчиков. Таким образом, все подключённые датчики не нуждаются во внешнем питании. При подключении двух одинаковых датчиков, например, двух датчиков напряжения, компьютер автоматически пронумерует датчики в соответствии с номером порта (по порядку подключения). Комплектация: - Регистратор данных ? 1 шт. - Кабель USB (Type A-Type B) – 1 шт. - Сетевой кабель (RJ45) – 4 шт. Программное обеспечениеSWRiLab– это кроссплатформенное решение, которое может работать на разных операционных системах:Win,iOS,AndroidиLinux. С помощью этого ПО происходит снятие, обработка и анализ данных, полученных в результате выполнения экспериментов. Программное обеспечение iLab доступно к скачиванию и установке по ссылке (бесплатно):Windows,iOs,AndroidиLinux. При установке программы выберите русский язык. Другие регистраторы данных для датчиков RJ45: - RJ45 Беспроводной регистратор с дисплеем TS1002 (5 разъёмов) - RJ45 Беспроводной модуль TW0000 | https://ir74.ru/catalog/tsifrovye-laboratorii-i-datchiki16516/tsifrovye-laboratorii-swr/_627857_RJ45_REGISTRATOR_TS1001_4_RAZYEMA/ | по запросу
3 | 627852 | SenseDisc Базовый регистратор Данных SD0010 |  | Программное обеспечение SWR iLab – скачать SenseDisc Базовый регистратор данных SD0010 ? это новая концепция портативной цифровой лаборатории с мощными функциями, которая подходит для проведения лабораторных и практических работ в начальной и средней школе. Внешний вид регистратора данных компактен. Его круглый дизайн позволяет собирать информацию по семи каналам одновременно. Кроме того, датчики вставляются в порты, окружающие регистратор, и идеально сочетаются с ним. В систему встроены трёхосевой акселерометр, GPS, датчик температуры окружающей среды, барометр и датчик относительной высокой температуры. У регистратора данных SenseDisc есть 3,5-дюймовый сенсорный TFT-экраном, встроенный аккумулятор ёмкостью 1800 мАч. Регистратор данных может самостоятельно измерять и отображать данные и может быть подключён к внешнему устройству для снятия и обработки данных (по проводу и беспроводным способом); он поддерживает Windows, Android, Mac OS X и iOS. Регистратор данных SensDisc разработан как окружающий тип, то есть сенсорные модули подключаются, окружая его так, что образуется круг. Он может использоваться для одновременного подключения семи датчиков. Все модули датчиков можно подключать и отключать. Пользователь может настроить его в соответствии со своими требованиями. Типичные области использования - Измерение относительной высоты над уровнем моря, например, для получения определённой высоты от одной высоты до другой. - Измерение температуры окружающей среды. В частности, некоторые эксперименты могут быть скорректированы в соответствии с текущей температурой, если они сильно зависят от температуры. - Измерение атмосферного давления в окружающей среде. Датчик достаточно чувствительный, чтобы регистрировать изменения атмосферного давления, вызванные изменением высоты над уровнем моря. - Измерение значений ускорения в трёх вертикальных направлениях пространства и отображение их на экране. - GPS может регистрировать широту и долготу места проведения эксперимента и отображать координаты положения на экране. - Эксперименты по физике в старших классах, такие как: закон сопротивления, вольт-амперное сопротивление, изучение зависимости между температурой кипения и давлением жидкости, изучение изображения перемещения при равномерном линейном движении, изучение траектории движения объекта, изучение динамической силы трения и статической силы трения, определение скорости движения объекта, изучение кривой скорости равномерного переменного линейного движения, изучение равномерного кругового движения, закон Бойля и т.д.. - Эксперименты по физике средней школы, такие как естественное охлаждение воды, охлаждение жидкости путём испарения, конвергентный эффект выпуклой линзы, эксперимент с электромагнитом, исследование однородного магнитного поля, влияние магнитного поля на электрический провод, магнитное поле одновитковой катушки, исследование гравитационного притяжения между молекулами твёрдых тел, условие равновесия двух сил, на действие неподвижного шкива, исследование действия шкивов, силы между объектами, измерение звука, три ключевых элемента звука, эксперимент с магдебургскими полушариями, силы между молекулами воздуха и др. Комплектация: - Регистратор данных ? 1 шт. - Стилус – 1 шт. - USB-кабель – 1 шт. - Адаптер питания – 1 шт. - Кейс для хранения – 1 шт. Регистраторы данных SenseDisc (отличаются цветом): - SenseDisc Продвинутый регистратор данных SD0020 - SenseDisc Регистратор данных по физике SD0030 - SenseDisc Регистратор данных по биохимии SD0040 - SenseDisc Регистратор данных по естествознанию SD0050 Рекомендуемая базовая комплектация для регистраторов данных: Каждый из регистраторов данных имеет 7 портов, в которые подключаются датчики (по кругу). Обратите внимание, что некоторые датчики требуют универсальный вход. Данные могут сниматься одновременно со всех подключённых датчиков. Базовый регистратор данных Продвинутый регистратор данных Регистратор данных по физике Регистратор данных по биохимии Регистратор данных по естествознанию Универсальный вход Нужен для подключения некоторых датчиков SD0010 SD0020 SD0030 SD0040 SD0050 S3000 S0001 ? √ √ Напряжение (30В) S0002 √ √ Напряжение (±500мВ) S0005 √ √ √ Сила тока (±1А) S0009 √ √ √ √ √ Температрура (-40C +135C) S0013 √ √ Высокая температура (-200 +1200C) S0014 √ √ √ Сила (±50Н) S0015 √ √ √ Движение (0,2-6м) S0016 √ √ Фоторамка S0019 √ √ Освещённость (0~55000 люкс) S0021 √ √ √ √ Звук (40дБ~92дБ) S0024 √ √ √ Давлениеабс. (0~400кПа) S1024 √ √ √ Частота сердечных сокращений S1002 √ √ √ √ pH (0-14) S1003 √ √ √ Удельная проводимость S1005 √ √ √ √ Растворённый кислород /Кислород (0~ 20мг/л) S1007 √ √ Углекислый газ (0~10 0000ч/млн) S1008 √ √ √ √ Влажность относительная (0~100%) S1011 √ ЭКГ (-1мВ~+5мВ) S1012 √ √ Дыхание (±10л/с) S1040 √ УФ излучение | https://ir74.ru/catalog/tsifrovye-laboratorii-i-datchiki16516/tsifrovye-laboratorii-swr/_627852_SENSEDISC_BAZOVYY_REGISTRATOR_DANNYKH_SD0010/ | по запросу
4 | 627825 | SenseDisc Датчик ЭКГ (-1мВ~+5мВ) S1011 |  | Программное обеспечение SWR iLab – скачать SenseDisc Датчик ЭКГ (-1мВ~+5мВ) S1011 для обнаружения микронапряжения, возникающего при сердцебиении. Два провода используются для измерения изменения напряжения и преобразования его в электрический сигнал. Изменение напряжения отображается в виде волны. Датчик подключается к регистратору данных SenseDisc, обеспечивающему сбор данных. Сам регистратор может быть подключён через USB-порт (поддерживает протокол связи USB2.0/3.0.) для обработки и анализа данных в программном обеспечении SWRiLab. Особенность - Датчик должен быть подключён к любому порту регистратора данных SenseDisc. - Данный датчик предназначен для регистрации формы волны ЭКГ, но не может быть использован для медицинской диагностики. - Если упаковка с патчами вскрыта, храните её в сухом и прохладном месте. Типичные области применения: - Измерение электрокардиограммы человека Комплектация: - Датчик ? 1 шт. - Провод с электродами - 1 шт. - Электродный патч Дополнительное оборудование - SenseDisc Базовый регистратор данных SD0010 - SenseDisc Продвинутый регистратор данных SD0020 - SenseDisc Регистратор данных по физике SD0030 - SenseDisc Регистратор данных по биохимии SD0040 - SenseDisc Регистратор данных по естествознанию SD0050 - SenseDisc Датчик тонометр (0-300мм рт.ст.) S0038 - SenseDisc Датчик дыхания (10л/с) S1012 - SenseDisc Датчик частоты сердечных сокращений (ЧСС) (0-200удар/мин) S1024 Программное обеспечениеSWRiLab? это кроссплатформенное решение, которое может работать на разных операционных системах:Win,iOS,AndroidиLinux. С помощью этого ПО происходит снятие, обработка и анализ данных, полученных в результате выполнения экспериментов. Программное обеспечение iLab доступно к скачиванию и установке по ссылке (бесплатно):Windows,iOs,AndroidиLinux. При установке программы выберите русский язык. | https://ir74.ru/catalog/tsifrovye-laboratorii-i-datchiki16516/tsifrovye-laboratorii-swr/_627825_SENSEDISC_DATCHIK_EKG_1MV_5MV_S1011/ | по запросу
5 | 627820 | SenseDisc Датчик pH (0-14) S1002 |  | Программное обеспечение SWR iLab – скачать SenseDisc Датчик pH (0?14) S1002 предназначен для измерения уровня рН в растворах. Датчик - электрод PH состоит из внутреннего эталонного электрода и стеклянного электрода. Он используется для измерения концентрации ионов водорода в растворе. Датчику требуется универсальный вход S3000, который подключается к любому порту регистратора данных SenseDisc, обеспечивающему сбор данных. Сам регистратор может быть подключён через USB-порт (поддерживает протокол связи USB2.0/3.0.) для обработки и анализа данных в программном обеспечении SWRiLab. Особенность: - Требуется использовать универсальный вход S3000, который подключается к любому порту регистратора данных SenseDisc. - Датчик требует калибровки перед использованием - Промывайте электрод перед каждым измерением. Не вытирайте его стеклянный шар с помощью ткани. В противном случае это может привести к повреждению электрода. - Никогда не используйте pH-электрод в растворах на основе экстремальных кислот или щелочей, а также при экстремальных температурах. Типичные области применения: - Падение кислотно-основной нейтрализации - Значение pH различных соляных растворов - Кислотность фенола - Механизм поддержания организмом стабильности рН - Изучение влияния значения pH на активность пектиназы Комплектация: - Датчик – 1 шт. Дополнительное оборудование - SenseDisc Базовый регистратор данных SD0010 - SenseDisc Продвинутый регистратор данных SD0020 - SenseDisc Регистратор данных по физике SD0030 - SenseDisc Регистратор данных по биохимии SD0040 - SenseDisc Регистратор данных по естествознанию SD0050 - SenseDisc Универсальный вход S3000 Программное обеспечениеSWRiLab? это кроссплатформенное решение, которое может работать на разных операционных системах:Win,iOS,AndroidиLinux. С помощью этого ПО происходит снятие, обработка и анализ данных, полученных в результате выполнения экспериментов. Программное обеспечение iLab доступно к скачиванию и установке по ссылке (бесплатно):Windows,iOs,AndroidиLinux. При установке программы выберите русский язык. | https://ir74.ru/catalog/tsifrovye-laboratorii-i-datchiki16516/tsifrovye-laboratorii-swr/_627820_SENSEDISC_DATCHIK_PH_0_14_S1002/ | по запросу
6 | 627812 | SenseDisc Датчик абсолютного Давления (0~400кПа) S0024 |  | Программное обеспечение SWR iLab – скачать SenseDisc Датчик абсолютного давления (0~400кПа) S0024 предназначен для измерения абсолютного давления газа. Датчик соприкасается с газом через трубку на передней стороне. Образуется разность давлений между трубкой и герметичной вакуумной полостью внутри датчика. Эта разница давлений преобразуется в сигнал напряжения. Выходное напряжение прямо пропорционально абсолютному давлению. Датчик подключается к регистратору данных SenseDisc, обеспечивающему сбор данных. Сам регистратор может быть подключён через USB-порт (поддерживает протокол связи USB2.0/3.0.) для обработки и анализа данных в программном обеспечении SWRiLab. Особенность - Датчик должен быть подключён к любому порту регистратора данных SenseDisc. - Датчик может быть откалиброван, если в этом есть необходимость. - Датчик абсолютного давления можно использовать только для измерения некорродирующих газов, таких как воздух и сухой газ. - Датчик абсолютного давления может использоваться для измерения давления пара. Пожалуйста, не допускайте попадания жидкости в шланг. Типичные области применения: - Закон Бойля - Закон Шарля - Магдебургский эксперимент с полусферой - Как катализатор влияет на скорость химической реакции Комплектация: - Датчик ? 1 шт. - Шприц ? 1 шт. - Силиконовая трубка ? 1 шт. Дополнительное оборудование - SenseDisc Базовый регистратор данных SD0010 - SenseDisc Продвинутый регистратор данных SD0020 - SenseDisc Регистратор данных по физике SD0030 - SenseDisc Регистратор данных по биохимии SD0040 - SenseDisc Регистратор данных по естествознанию SD0050 - SenseDisc Датчик относительного давления (20кПа) S0025 Программное обеспечениеSWRiLab? это кроссплатформенное решение, которое может работать на разных операционных системах:Win,iOS,AndroidиLinux. С помощью этого ПО происходит снятие, обработка и анализ данных, полученных в результате выполнения экспериментов. Программное обеспечение iLab доступно к скачиванию и установке по ссылке (бесплатно):Windows,iOs,AndroidиLinux. При установке программы выберите русский язык. | https://ir74.ru/catalog/tsifrovye-laboratorii-i-datchiki16516/tsifrovye-laboratorii-swr/_627812_SENSEDISC_DATCHIK_ABSOLYUTNOGO_DAVLENIYA_0_400KPA_S0024/ | по запросу
7 | 627842 | SenseDisc Датчик аммиака (NH₃) S1029 |  | Программное обеспечение SWR iLab – скачать SenseDisc Датчик аммиака (NH3) S1029 предназначен для определения аммиака. Датчику требуется универсальный вход S3000, который подключается к любому порту регистратора данных SenseDisc, обеспечивающему сбор данных. Сам регистратор может быть подключён через USB-порт (поддерживает протокол связи USB2.0/3.0.) для обработки и анализа данных в программном обеспечении SWRiLab. Типичные области применения: - Определение концентрации газообразного аммиака Комплектация: - Датчик ? 1 шт. Дополнительное оборудование - SenseDisc Базовый регистратор данных SD0010 - SenseDisc Продвинутый регистратор данных SD0020 - SenseDisc Регистратор данных по физике SD0030 - SenseDisc Регистратор данных по биохимии SD0040 - SenseDisc Регистратор данных по естествознанию SD0050 - SenseDisc Универсальный вход S3000 Программное обеспечениеSWRiLab? это кроссплатформенное решение, которое может работать на разных операционных системах:Win,iOS,AndroidиLinux. С помощью этого ПО происходит снятие, обработка и анализ данных, полученных в результате выполнения экспериментов. Программное обеспечение iLab доступно к скачиванию и установке по ссылке (бесплатно):Windows,iOs,AndroidиLinux. При установке программы выберите русский язык. | https://ir74.ru/catalog/tsifrovye-laboratorii-i-datchiki16516/tsifrovye-laboratorii-swr/_627842_SENSEDISC_DATCHIK_AMMIAKA_NH_S1029/ | по запросу
8 | 627849 | SenseDisc Датчик влажности и температуры почвы S1038 |  | Программное обеспечение SWR iLab – скачать SenseDisc Датчик влажности и температуры почвы S1038 используется для измерения для изменения влажности и температуры почвы. Датчик подключается к регистратору данных SenseDisc, который обеспечивает сбор данных. Сам регистратор может быть подключён через USB-порт (поддерживает протокол связи USB2.0/3.0.) для обработки и анализа данных в программном обеспечении SWRiLab. Особенность - Датчик должен быть подключён к любому порту регистратора данных SenseDisc. Типичные области применения: - Влияние абиотических факторов на определённое животное - Исследование изменения влажности и температуры почвы Комплектация: - Датчик ? 1 шт. Дополнительное оборудование - SenseDisc Базовый регистратор данных SD0010 - SenseDisc Продвинутый регистратор данных SD0020 - SenseDisc Регистратор данных по физике SD0030 - SenseDisc Регистратор данных по биохимии SD0040 - SenseDisc Регистратор данных по естествознанию SD0050 Программное обеспечениеSWRiLab? это кроссплатформенное решение, которое может работать на разных операционных системах:Win,iOS,AndroidиLinux. С помощью этого ПО происходит снятие, обработка и анализ данных, полученных в результате выполнения экспериментов. Программное обеспечение iLab доступно к скачиванию и установке по ссылке (бесплатно):Windows,iOs,AndroidиLinux. При установке программы выберите русский язык. | https://ir74.ru/catalog/tsifrovye-laboratorii-i-datchiki16516/tsifrovye-laboratorii-swr/_627849_SENSEDISC_DATCHIK_VLAZHNOSTI_I_TEMPERATURY_POCHVY_S1038/ | по запросу
9 | 627841 | SenseDisc Датчик водорода (H₂) S1028 |  | Программное обеспечение SWR iLab – скачать SenseDisc Датчик водорода (H₂) S1028 предназначен для определения водорода. Датчику требуется универсальный вход S3000, который подключается к любому порту регистратора данных SenseDisc, обеспечивающему сбор данных. Сам регистратор может быть подключён через USB-порт (поддерживает протокол связи USB2.0/3.0.) для обработки и анализа данных в программном обеспечении SWRiLab. Типичные области применения: - Реакция между металлом и кислотой - Лабораторное производство водорода Комплектация: - Датчик ? 1 шт. Дополнительное оборудование - SenseDisc Базовый регистратор данных SD0010 - SenseDisc Продвинутый регистратор данных SD0020 - SenseDisc Регистратор данных по физике SD0030 - SenseDisc Регистратор данных по биохимии SD0040 - SenseDisc Регистратор данных по естествознанию SD0050 - SenseDisc Универсальный вход S3000 Программное обеспечениеSWRiLab? это кроссплатформенное решение, которое может работать на разных операционных системах:Win,iOS,AndroidиLinux. С помощью этого ПО происходит снятие, обработка и анализ данных, полученных в результате выполнения экспериментов. Программное обеспечение iLab доступно к скачиванию и установке по ссылке (бесплатно):Windows,iOs,AndroidиLinux. При установке программы выберите русский язык. | https://ir74.ru/catalog/tsifrovye-laboratorii-i-datchiki16516/tsifrovye-laboratorii-swr/_627841_SENSEDISC_DATCHIK_VODORODA_H_S1028/ | по запросу
10 | 627803 | SenseDisc Датчик высоких температур (-200C +1200C) S0013 |  | Программное обеспечение SWR iLab – скачать SenseDisc Датчик высоких температур (-200C +1200C) S0013 используется для измерения относительной высокой температуры. Он с помощью зонда может измерять температуру огня напрямую. Датчик подключается к регистратору данных SenseDisc, который обеспечивает сбор данных. Сам регистратор может быть подключён через USB-порт (поддерживает протокол связи USB2.0/3.0.) для обработки и анализа данных в программном обеспечении SWRiLab. Особенность - Датчик должен быть подключён к любому порту регистратора данных SenseDisc. - Датчик откалиброван на заводе. - Не измеряйте температуру, превышающую диапазон измерений. - Зонд может быть погружён в агрессивную жидкость или твёрдое вещество. - Очищайте зонд после использования и храните его в сухом месте. Типичные области применения: - Регуляция изменения температуры при плавлении твёрдых тел. - Температура спиртового пламени. Комплектация: - Датчик ? 1 шт. - Зонд – 1 шт. Дополнительное оборудование - SenseDisc Базовый регистратор данных SD0010 - SenseDisc Продвинутый регистратор данных SD0020 - SenseDisc Регистратор данных по физике SD0030 - SenseDisc Регистратор данных по биохимии SD0040 - SenseDisc Регистратор данных по естествознанию SD0050 - SenseDisc Датчик температуры (-40C +135C) S0009 - SenseDisc Датчик Инфракрасный термометр (-70С +380С) S0010 - SenseDisc Датчик температуры быстродействующий (-25С +100С) S0011 - SenseDisc Датчик температуры поверхности (-30C +150C) S0012 Программное обеспечениеSWRiLab? это кроссплатформенное решение, которое может работать на разных операционных системах:Win,iOS,AndroidиLinux. С помощью этого ПО происходит снятие, обработка и анализ данных, полученных в результате выполнения экспериментов. Программное обеспечение iLab доступно к скачиванию и установке по ссылке (бесплатно):Windows,iOs,AndroidиLinux. При установке программы выберите русский язык. | https://ir74.ru/catalog/tsifrovye-laboratorii-i-datchiki16516/tsifrovye-laboratorii-swr/_627803_SENSEDISC_DATCHIK_VYSOKIKH_TEMPERATUR_200C_1200C_S0013/ | по запросу
11 | 627817 | SenseDisc Датчик высокого напряжения (±500В) S0037 |  | Программное обеспечение SWR iLab – скачать SenseDisc Датчик высокого напряжения (500В) S0037 используется для измерения разности электрических потенциалов на обоих концах электрического оборудования или цепей. Датчик напряжения разделяет собираемое им напряжение для измерения разности электрических потенциалов в цепях постоянного тока и низковольтных, низкочастотных цепях переменного тока. Датчик подключается к регистратору данных SenseDisc, который обеспечивает сбор данных. Сам регистратор может быть подключён через USB-порт (поддерживает протокол связи USB2.0/3.0.) для обработки и анализа данных в программном обеспечении SWRiLab. Особенность - Датчик должен быть подключён к любому порту регистратора данных SenseDisc. - Во время использования датчик должен быть параллельно подключён к цепи. - Перед использованием датчик необходимо откалибровать. Типичные области применения: - Зарядка и разрядка конденсатора Комплектация: - Датчик ? 1 шт. - Кабель – 2 шт. Дополнительное оборудование - SenseDisc Базовый регистратор данных SD0010 - SenseDisc Продвинутый регистратор данных SD0020 - SenseDisc Регистратор данных по физике SD0030 - SenseDisc Регистратор данных по биохимии SD0040 - SenseDisc Регистратор данных по естествознанию SD0050 - SenseDisc Датчик напряжения (±30В) S0001 - SenseDisc Датчик напряжения (±500мВ) S0002 - SenseDisc Датчик напряжения (±60мВ) S0004 Программное обеспечениеSWRiLab? это кроссплатформенное решение, которое может работать на разных операционных системах:Win,iOS,AndroidиLinux. С помощью этого ПО происходит снятие, обработка и анализ данных, полученных в результате выполнения экспериментов. Программное обеспечение iLab доступно к скачиванию и установке по ссылке (бесплатно):Windows,iOs,AndroidиLinux. При установке программы выберите русский язык. | https://ir74.ru/catalog/tsifrovye-laboratorii-i-datchiki16516/tsifrovye-laboratorii-swr/_627817_SENSEDISC_DATCHIK_VYSOKOGO_NAPRYAZHENIYA_500V_S0037/ | по запросу
12 | 627810 | SenseDisc Датчик Гейгера-Мюллера (0~40000с/мин) S0022 |  | Программное обеспечение SWR iLab – скачать SenseDisc Датчик Гейгера-Мюллера (0~40000с/мин) S0022 предназначен для экспериментального изучения радиоактивности. В основном используется для измерения интенсивности ?- и ?-лучей. Стенка трубки зонда датчика очень тонкая. Будьте осторожны при использовании, не стучите по зонду, чтобы не повредить его. Датчик подключается к регистратору данных SenseDisc, обеспечивающему сбор данных. Сам регистратор может быть подключён через USB-порт (поддерживает протокол связи USB2.0/3.0.) для обработки и анализа данных в программном обеспечении SWRiLab. Особенность - Датчик должен быть подключён к любому порту регистратора данных SenseDisc. - Для работы с радиоактивным источником используйте плоскогубцы или другое приспособление. Не располагайте его рядом с собой или другими людьми. - Мойте руки после эксперимента. Типичные области применения: - Измерение скорости счета радиоактивного источника - Измерение скорости счета фона - Радиоактивный экран - Изучение зависимости между интенсивностью радиоактивного излучения и расстоянием - Измерение радиоактивности строительных материалов Комплектация: - Датчик ? 1 шт. - Зонд – 1 шт. Дополнительное оборудование - SenseDisc Базовый регистратор данных SD0010 - SenseDisc Продвинутый регистратор данных SD0020 - SenseDisc Регистратор данных по физике SD0030 - SenseDisc Регистратор данных по биохимии SD0040 - SenseDisc Регистратор данных по естествознанию SD0050 Программное обеспечениеSWRiLab? это кроссплатформенное решение, которое может работать на разных операционных системах:Win,iOS,AndroidиLinux. С помощью этого ПО происходит снятие, обработка и анализ данных, полученных в результате выполнения экспериментов. Программное обеспечение iLab доступно к скачиванию и установке по ссылке (бесплатно):Windows,iOs,AndroidиLinux. При установке программы выберите русский язык. | https://ir74.ru/catalog/tsifrovye-laboratorii-i-datchiki16516/tsifrovye-laboratorii-swr/_627810_SENSEDISC_DATCHIK_GEYGERA_MYULLERA_0_40000S_MIN_S0022/ | по запросу
13 | 627805 | SenseDisc Датчик движения (0,2-6м) S0015 |  | Программное обеспечение SWR iLab – скачать SenseDisc Датчик движения (0,2-6м) S0015 используется для измерения расстояния. Датчик движения ? это гидролокационное оборудование, генерирующее ультразвуковые волны. Он получает сигнал через отражение сигнала от объектов и измеряет время T, за которое импульс высокочастотной звуковой волны доходит от объекта до датчика. В соответствии со скоростью звука в воздухе V, вычислите расстояние между объектом и датчиком: d=V*T/2. Датчик подключается к регистратору данных SenseDisc, который обеспечивает сбор данных. Сам регистратор может быть подключён через USB-порт (поддерживает протокол связи USB2.0/3.0.) для обработки и анализа данных в программном обеспечении SWRiLab. Особенность - Датчик должен быть подключён к любому порту регистратора данных SenseDisc. Типичные области применения: - Простое гармоническое движение - Вынужденная вибрация - Равномерное прямолинейное движение и равномерное ускоренное движение Комплектация: - Датчик ? 1 шт. Дополнительное оборудование - SenseDisc Базовый регистратор данных SD0010 - SenseDisc Продвинутый регистратор данных SD0020 - SenseDisc Регистратор данных по физике SD0030 - SenseDisc Регистратор данных по биохимии SD0040 - SenseDisc Регистратор данных по естествознанию SD0050 - SenseDisc Датчик расстояния (0,05-4м) S0041 Программное обеспечениеSWRiLab? это кроссплатформенное решение, которое может работать на разных операционных системах:Win,iOS,AndroidиLinux. С помощью этого ПО происходит снятие, обработка и анализ данных, полученных в результате выполнения экспериментов. Программное обеспечение iLab доступно к скачиванию и установке по ссылке (бесплатно):Windows,iOs,AndroidиLinux. При установке программы выберите русский язык. | https://ir74.ru/catalog/tsifrovye-laboratorii-i-datchiki16516/tsifrovye-laboratorii-swr/_627805_SENSEDISC_DATCHIK_DVIZHENIYA_0_2_6M_S0015/ | по запросу
14 | 627826 | SenseDisc Датчик дыхания (±10л/с) S1012 |  | Программное обеспечение SWR iLab – скачать SenseDisc Датчик дыхания (10л/с) S1012 для измерения количества вдыхаемого и выдыхаемого воздуха, а также скорости выведения воздуха из лёгких. В дыхательном цикле количество вдыхаемого и выдыхаемого воздуха называется приливным объёмом. Он составляет около 0,5 л. После нормального дыхания остается дополнительный объём воздуха, который называется резервом вдоха и резервом выдоха. В центре прозрачной части передней части спирометра расположен экран. Вдуваемый воздух создаёт разницу давлений за экраном. Трубки перед и за экраном передают его на датчик давления. Чем сильнее поток воздуха проходит через экран, тем большая разница давлений образуется. Датчик может перевести значение давления в скорость воздушного потока. Скорость воздушного потока будет переведена в объём по формуле, разработанной в программе. Датчику требуется универсальный вход S3000, который подключается к любому порту регистратора данных SenseDisc, обеспечивающему сбор данных. Сам регистратор может быть подключён через USB-порт (поддерживает протокол связи USB2.0/3.0.) для обработки и анализа данных в программном обеспечении SWRiLab. Особенность - Требуется использовать универсальный вход S3000, который подключается к любому порту регистратора данных SenseDisc. - Данный датчик не может быть использован для медицинской диагностики. - Датчик требует калибровки перед использованием Типичные области применения: - Измерение частоты дыхания человека - Измерение объёма лёгких - Физические упражнения и частота дыхания - Влияние курения на объём лёгких и дыхание человека - Влияние спорта на объём лёгких - Взаимосвязь частоты дыхания и частоты сердцебиения - Влияние высоты на дыхание человека Комплектация: - Датчик ? 1 шт. Дополнительное оборудование - SenseDisc Базовый регистратор данных SD0010 - SenseDisc Продвинутый регистратор данных SD0020 - SenseDisc Регистратор данных по физике SD0030 - SenseDisc Регистратор данных по биохимии SD0040 - SenseDisc Регистратор данных по естествознанию SD0050 - SenseDisc Датчик тонометр (0-300мм рт.ст.) S0038 - SenseDisc Датчик ЭКГ (-1мВ~+5мВ) S1011 - SenseDisc Датчик частоты сердечных сокращений (ЧСС) (0-200удар/мин) S1024 Программное обеспечениеSWRiLab? это кроссплатформенное решение, которое может работать на разных операционных системах:Win,iOS,AndroidиLinux. С помощью этого ПО происходит снятие, обработка и анализ данных, полученных в результате выполнения экспериментов. Программное обеспечение iLab доступно к скачиванию и установке по ссылке (бесплатно):Windows,iOs,AndroidиLinux. При установке программы выберите русский язык. | https://ir74.ru/catalog/tsifrovye-laboratorii-i-datchiki16516/tsifrovye-laboratorii-swr/_627826_SENSEDISC_DATCHIK_DYKHANIYA_10L_S_S1012/ | по запросу
15 | 627798 | SenseDisc Датчик заряда (±220нК) S0008 |  | Программное обеспечение SWR iLab – скачать SenseDisc Датчик заряда (220нК) S0008 может быть использован для измерения электрического количества проводника. Например: он может быть использован для замены традиционного электроскопа и электрометра в эксперименте со статическим электричеством. Он также может быть использован для измерения электрического количества и полярности заряда. Датчик заряда оснащён высокоточным входным конденсатором. Измеренный заряд заряжает конденсатор так, что напряжение на конденсаторе увеличивается. Устройство вычисляет напряжение или заряд, используя разность потенциалов между конденсаторами. Датчик подключается к регистратору данных SenseDisc, обеспечивающему сбор данных. Сам регистратор может быть подключён через USB-порт (поддерживает протокол связи USB2.0/3.0.) для обработки и анализа данных в программном обеспечении SWRiLab. Особенность - Датчик должен быть подключён к любому порту регистратора данных SenseDisc. - Перед началом эксперимента разрядите встроенный конденсатор. - Перед использованием датчик необходимо откалибровать. - Калибруйте прибор с помощью высокоточного источника питания 0~10 В - Не подключайте генератор высокого напряжения к датчику напрямую, иначе это приведёт к повреждению датчика Типичные области применения: - Статическое электрическое явление - Электростатическое экранирование - Сравнение величины и символ заряда различных объектов - Статическое электричество - Распределение заряда между проводниками - Эксперимент с ледяным ведром Фарадея - Измерение величины и символа заряда - Плотность заряда на поверхности проводника Комплектация: - Датчик ? 1 шт. - Кабель – 2 шт. Дополнительное оборудование - SenseDisc Базовый регистратор данных SD0010 - SenseDisc Продвинутый регистратор данных SD0020 - SenseDisc Регистратор данных по физике SD0030 - SenseDisc Регистратор данных по биохимии SD0040 - SenseDisc Регистратор данных по естествознанию SD0050 Программное обеспечениеSWRiLab? это кроссплатформенное решение, которое может работать на разных операционных системах:Win,iOS,AndroidиLinux. С помощью этого ПО происходит снятие, обработка и анализ данных, полученных в результате выполнения экспериментов. Программное обеспечение iLab доступно к скачиванию и установке по ссылке (бесплатно):Windows,iOs,AndroidиLinux. При установке программы выберите русский язык. | https://ir74.ru/catalog/tsifrovye-laboratorii-i-datchiki16516/tsifrovye-laboratorii-swr/_627798_SENSEDISC_DATCHIK_ZARYADA_220NK_S0008/ | по запросу
16 | 627809 | SenseDisc Датчик звука (40дБ~92дБ) S0021 |  | Программное обеспечение SWR iLab – скачать SenseDisc Датчик звука (40дБ~92дБ) S0021 предназначен для измерения уровня звука. Он собирает звуковой сигнал с помощью электретного микрофона. Датчик подключается к регистратору данных SenseDisc, обеспечивающему сбор данных. Сам регистратор может быть подключён через USB-порт (поддерживает протокол связи USB2.0/3.0.) для обработки и анализа данных в программном обеспечении SWRiLab. Особенность - Датчик должен быть подключён к любому порту регистратора данных SenseDisc. - Убедитесь, что измеряемый звук находится в пределах этого диапазона. Если он выходит за пределы диапазона измерения, держите датчик подальше от него или уменьшите уровень звука. - Датчик уровня звука не является водонепроницаемым. Если датчик используется во влажной среде, постарайтесь предотвратить попадание воды внутрь датчика. Типичные области применения: - Измерение уровня интенсивности звука - Измерение уровня шума Комплектация: - Датчик ? 1 шт. Дополнительное оборудование - SenseDisc Базовый регистратор данных SD0010 - SenseDisc Продвинутый регистратор данных SD0020 - SenseDisc Регистратор данных по физике SD0030 - SenseDisc Регистратор данных по биохимии SD0040 - SenseDisc Регистратор данных по естествознанию SD0050 - SenseDisc Микрофон цифровой (100Гц~15кГц) S0034 Программное обеспечениеSWRiLab? это кроссплатформенное решение, которое может работать на разных операционных системах:Win,iOS,AndroidиLinux. С помощью этого ПО происходит снятие, обработка и анализ данных, полученных в результате выполнения экспериментов. Программное обеспечение iLab доступно к скачиванию и установке по ссылке (бесплатно):Windows,iOs,AndroidиLinux. При установке программы выберите русский язык. | https://ir74.ru/catalog/tsifrovye-laboratorii-i-datchiki16516/tsifrovye-laboratorii-swr/_627809_SENSEDISC_DATCHIK_ZVUKA_40DB_92DB_S0021/ | по запросу
17 | 627800 | SenseDisc Датчик Инфракрасный термометр (-70С +380С) S0010 |  | Программное обеспечение SWR iLab – скачать SenseDisc Датчик Инфракрасный термометр (-70С +380С) S0010 используется для измерения температуры. Принцип работы инфракрасного термометра заключается в измерении температуры без прикосновения с помощью инфракрасного излучения. Любой объект, температура которого выше термодинамического нуля (-273℃), будетизлучатьинфракрасныелучивокружающеепространство. Чемвышетемператураобъекта, тембольшеинфракраснойэнергиионизлучает. Температураинфракрасноготермометраувеличивается, когдаонполучаетизлучение, такчтодатчикобнаруживаетизменениетемпературыспомощьютермоэлектрическогопреобразования Датчик подключается к регистратору данных SenseDisc, который обеспечивает сбор данных. Сам регистратор может быть подключён через USB-порт (поддерживает протокол связи USB2.0/3.0.) для обработки и анализа данных в программном обеспечении SWRiLab. Особенность - Датчик должен быть подключён к любому порту регистратора данных SenseDisc. - Датчик не требует калибровки и обладает высокой стабильностью. - Никогда не помещайте зонд датчика непосредственно на открытый огонь или нагревательный диск. - Ведь принцип измерения заключается в использовании инфракрасного излучения объекта с разной температурой. Таким образом, использование черного объекта может минимизировать погрешность измерения. Белый объект даёт наименьший эффект. - Сохраняйте определённое расстояние между инфракрасным зондом и объектом с высокой температурой. Не измеряйте ее в течение длительного времени. Типичные области применения: - Измерение эффекта инфракрасного излучения объектов, находящихся при различной температуре или имеющих различный цвет. Комплектация: - Датчик ? 1 шт. - Зонд – 1 шт. Дополнительное оборудование - SenseDisc Базовый регистратор данных SD0010 - SenseDisc Продвинутый регистратор данных SD0020 - SenseDisc Регистратор данных по физике SD0030 - SenseDisc Регистратор данных по биохимии SD0040 - SenseDisc Регистратор данных по естествознанию SD0050 - SenseDisc Датчик температуры (-40C +135C) S0009 - SenseDisc Датчик температуры быстродействующий (-25С +100С) S0011 - SenseDisc Датчик температуры поверхности (-30C +150C) S0012 - SenseDisc Датчик высоких температур (-200C +1200C) S0013 Программное обеспечениеSWRiLab? это кроссплатформенное решение, которое может работать на разных операционных системах:Win,iOS,AndroidиLinux. С помощью этого ПО происходит снятие, обработка и анализ данных, полученных в результате выполнения экспериментов. Программное обеспечение iLab доступно к скачиванию и установке по ссылке (бесплатно):Windows,iOs,AndroidиLinux. При установке программы выберите русский язык. | https://ir74.ru/catalog/tsifrovye-laboratorii-i-datchiki16516/tsifrovye-laboratorii-swr/_627800_SENSEDISC_DATCHIK_INFRAKRASNYY_TERMOMETR_70S_380S_S0010/ | по запросу
18 | 627828 | SenseDisc Датчик концентрации диоксида серы SO₂ (0~20ч/млн) S1014 |  | Программное обеспечение SWR iLab – скачать SenseDisc Датчик концентрации диоксида серы SO₂(0~20ч/млн) S1014 предназначен для измерения диоксида серы. Принцип работы датчика SO₂заключается в электрохимии. Когда SO₂попадает внутрь электрода, в соответствии с принципом работы генерируется электрический потенциал и ток. Датчик собирает эти данные и отображает концентрацию SO₂в соответствии с соотношением между SO₂и электрическим потенциалом и током. Датчику требуется универсальный вход S3000, который подключается к любому порту регистратора данных SenseDisc, обеспечивающему сбор данных. Сам регистратор может быть подключён через USB-порт (поддерживает протокол связи USB2.0/3.0.) для обработки и анализа данных в программном обеспечении SWRiLab. Особенность - Требуется использовать универсальный вход S3000, который подключается к любому порту регистратора данных SenseDisc. - Не прикасайтесь к жидкости или другим органическим веществам. Типичные области применения: - Оценка качества воздуха - Обнаружение автомобильных выхлопов - Измерение содержания SO₂в химической реакции Комплектация: - Датчик ? 1 шт. Дополнительное оборудование - SenseDisc Базовый регистратор данных SD0010 - SenseDisc Продвинутый регистратор данных SD0020 - SenseDisc Регистратор данных по физике SD0030 - SenseDisc Регистратор данных по биохимии SD0040 - SenseDisc Регистратор данных по естествознанию SD0050 - SenseDisc Универсальный вход S3000 Программное обеспечениеSWRiLab? это кроссплатформенное решение, которое может работать на разных операционных системах:Win,iOS,AndroidиLinux. С помощью этого ПО происходит снятие, обработка и анализ данных, полученных в результате выполнения экспериментов. Программное обеспечение iLab доступно к скачиванию и установке по ссылке (бесплатно):Windows,iOs,AndroidиLinux. При установке программы выберите русский язык. | https://ir74.ru/catalog/tsifrovye-laboratorii-i-datchiki16516/tsifrovye-laboratorii-swr/_627828_SENSEDISC_DATCHIK_KONTSENTRATSII_DIOKSIDA_SERY_SO_0_20CH_MLN_S1014/ | по запросу
19 | 627836 | SenseDisc Датчик концентрации ионов калия (0,4~3900ч/млн) S1022 |  | Программное обеспечение SWR iLab – скачать SenseDisc Датчик концентрации ионов калия (0,4~3900ч/млн) S1022 предназначен для измерения концентрации ионов калия. Датчику требуется универсальный вход S3000, который подключается к любому порту регистратора данных SenseDisc, обеспечивающему сбор данных. Сам регистратор может быть подключён через USB-порт (поддерживает протокол связи USB2.0/3.0.) для обработки и анализа данных в программном обеспечении SWRiLab. Типичные области применения: - Определение содержания ионов калия в растворе хлорида калия. Комплектация: - Датчик ? 1 шт. Дополнительное оборудование - SenseDisc Базовый регистратор данных SD0010 - SenseDisc Продвинутый регистратор данных SD0020 - SenseDisc Регистратор данных по физике SD0030 - SenseDisc Регистратор данных по биохимии SD0040 - SenseDisc Регистратор данных по естествознанию SD0050 - SenseDisc Универсальный вход S3000 Программное обеспечениеSWRiLab? это кроссплатформенное решение, которое может работать на разных операционных системах:Win,iOS,AndroidиLinux. С помощью этого ПО происходит снятие, обработка и анализ данных, полученных в результате выполнения экспериментов. Программное обеспечение iLab доступно к скачиванию и установке по ссылке (бесплатно):Windows,iOs,AndroidиLinux. При установке программы выберите русский язык. | https://ir74.ru/catalog/tsifrovye-laboratorii-i-datchiki16516/tsifrovye-laboratorii-swr/_627836_SENSEDISC_DATCHIK_KONTSENTRATSII_IONOV_KALIYA_0_4_3900CH_MLN_S1022/ | по запросу
20 | 627837 | SenseDisc Датчик концентрации ионов кальция (0,4~4000ч/млн) S1023 |  | Программное обеспечение SWR iLab – скачать SenseDisc Датчик концентрации ионов кальция (0,4~4000ч/млн) S1023 предназначен для измерения концентрации ионов кальция. Датчику требуется универсальный вход S3000, который подключается к любому порту регистратора данных SenseDisc, обеспечивающему сбор данных. Сам регистратор может быть подключён через USB-порт (поддерживает протокол связи USB2.0/3.0.) для обработки и анализа данных в программном обеспечении SWRiLab. Типичные области применения: - Определение ионов кальция - Эксперименты по определению жёсткой и мягкой воды - Определение концентрации ионов кальция в молоке. Комплектация: - Датчик ? 1 шт. Дополнительное оборудование - SenseDisc Базовый регистратор данных SD0010 - SenseDisc Продвинутый регистратор данных SD0020 - SenseDisc Регистратор данных по физике SD0030 - SenseDisc Регистратор данных по биохимии SD0040 - SenseDisc Регистратор данных по естествознанию SD0050 - SenseDisc Универсальный вход S3000 Программное обеспечениеSWRiLab? это кроссплатформенное решение, которое может работать на разных операционных системах:Win,iOS,AndroidиLinux. С помощью этого ПО происходит снятие, обработка и анализ данных, полученных в результате выполнения экспериментов. Программное обеспечение iLab доступно к скачиванию и установке по ссылке (бесплатно):Windows,iOs,AndroidиLinux. При установке программы выберите русский язык. | https://ir74.ru/catalog/tsifrovye-laboratorii-i-datchiki16516/tsifrovye-laboratorii-swr/_627837_SENSEDISC_DATCHIK_KONTSENTRATSII_IONOV_KALTSIYA_0_4_4000CH_MLN_S1023/ | по запросу
21 | 627835 | SenseDisc Датчик концентрации ионов натрия (0,2~2300ч/млн) S1021 |  | Программное обеспечение SWR iLab – скачать SenseDisc Датчик концентрации ионов натрия (0,2~2300ч/млн) S1021 предназначен для измерения концентрации хлорид-ионов. Датчику требуется универсальный вход S3000, который подключается к любому порту регистратора данных SenseDisc, обеспечивающему сбор данных. Сам регистратор может быть подключён через USB-порт (поддерживает протокол связи USB2.0/3.0.) для обработки и анализа данных в программном обеспечении SWRiLab. Типичные области применения: - Определение концентрации хлорид-иона в водопроводной воде. - Измерение концентрации хлорид-иона в растворе для реакции диоксида марганца и концентрированной соляной кислоты. Комплектация: - Датчик ? 1 шт. Дополнительное оборудование - SenseDisc Базовый регистратор данных SD0010 - SenseDisc Продвинутый регистратор данных SD0020 - SenseDisc Регистратор данных по физике SD0030 - SenseDisc Регистратор данных по биохимии SD0040 - SenseDisc Регистратор данных по естествознанию SD0050 - SenseDisc Универсальный вход S3000 Программное обеспечениеSWRiLab? это кроссплатформенное решение, которое может работать на разных операционных системах:Win,iOS,AndroidиLinux. С помощью этого ПО происходит снятие, обработка и анализ данных, полученных в результате выполнения экспериментов. Программное обеспечение iLab доступно к скачиванию и установке по ссылке (бесплатно):Windows,iOs,AndroidиLinux. При установке программы выберите русский язык. | https://ir74.ru/catalog/tsifrovye-laboratorii-i-datchiki16516/tsifrovye-laboratorii-swr/_627835_SENSEDISC_DATCHIK_KONTSENTRATSII_IONOV_NATRIYA_0_2_2300CH_MLN_S1021/ | по запросу
22 | 627832 | SenseDisc Датчик концентрации нитрат-ионов (0,6~6200ч/млн) S1018 |  | Программное обеспечение SWR iLab – скачать SenseDisc Датчик концентрации нитрат-ионов (0,6~6200ч/млн) S1018 предназначен для измерения концентрации нитрат-иона. Датчику требуется универсальный вход S3000, который подключается к любому порту регистратора данных SenseDisc, обеспечивающему сбор данных. Сам регистратор может быть подключён через USB-порт (поддерживает протокол связи USB2.0/3.0.) для обработки и анализа данных в программном обеспечении SWRiLab. Типичные области применения: - Определение концентрации нитратов в удобрениях Комплектация: - Датчик ? 1 шт. Дополнительное оборудование - SenseDisc Базовый регистратор данных SD0010 - SenseDisc Продвинутый регистратор данных SD0020 - SenseDisc Регистратор данных по физике SD0030 - SenseDisc Регистратор данных по биохимии SD0040 - SenseDisc Регистратор данных по естествознанию SD0050 - SenseDisc Универсальный вход S3000 Программное обеспечениеSWRiLab? это кроссплатформенное решение, которое может работать на разных операционных системах:Win,iOS,AndroidиLinux. С помощью этого ПО происходит снятие, обработка и анализ данных, полученных в результате выполнения экспериментов. Программное обеспечение iLab доступно к скачиванию и установке по ссылке (бесплатно):Windows,iOs,AndroidиLinux. При установке программы выберите русский язык. | https://ir74.ru/catalog/tsifrovye-laboratorii-i-datchiki16516/tsifrovye-laboratorii-swr/_627832_SENSEDISC_DATCHIK_KONTSENTRATSII_NITRAT_IONOV_0_6_6200CH_MLN_S1018/ | по запросу
23 | 627829 | SenseDisc Датчик концентрации нитрит-ионов (4.6～4600ч/млн) S1015 |  | Программное обеспечение SWR iLab – скачать SenseDisc Датчик концентрации нитрит-ионов (4,6～4600ч/млн) S1015 предназначен для измерения нитрит-ионов. Это разновидность электрохимического датчика, который измеряет активность и концентрацию ионов в растворе с помощью мембранного потенциала. Когда он соприкасается с раствором с измеряемым ионом, между его мембраной и раствором возникает мембранный потенциал. Ион-селективный электрод также называют мембранным электродом. На электрод нанесен слой специальной электродной мембраны, которая реагирует на определённый ион. Связь между потенциалом мембраны электрода и измеряемым ионом соответствует формуле Нернста. Схема датчика преобразует потенциал в аналоговый сигнал. Датчику требуется универсальный вход S3000, который подключается к любому порту регистратора данных SenseDisc, обеспечивающему сбор данных. Сам регистратор может быть подключён через USB-порт (поддерживает протокол связи USB2.0/3.0.) для обработки и анализа данных в программном обеспечении SWRiLab. Особенность - Требуется использовать универсальный вход S3000, который подключается к любому порту регистратора данных SenseDisc. - Датчик необходимо демаркировать перед использованием. Типичные области применения: - Концентрация нитрита в растворе - Обнаружение нитрита в воде Комплектация: - Датчик ? 1 шт. Дополнительное оборудование - SenseDisc Базовый регистратор данных SD0010 - SenseDisc Продвинутый регистратор данных SD0020 - SenseDisc Регистратор данных по физике SD0030 - SenseDisc Регистратор данных по биохимии SD0040 - SenseDisc Регистратор данных по естествознанию SD0050 - SenseDisc Универсальный вход S3000 Программное обеспечениеSWRiLab? это кроссплатформенное решение, которое может работать на разных операционных системах:Win,iOS,AndroidиLinux. С помощью этого ПО происходит снятие, обработка и анализ данных, полученных в результате выполнения экспериментов. Программное обеспечение iLab доступно к скачиванию и установке по ссылке (бесплатно):Windows,iOs,AndroidиLinux. При установке программы выберите русский язык. | https://ir74.ru/catalog/tsifrovye-laboratorii-i-datchiki16516/tsifrovye-laboratorii-swr/_627829_SENSEDISC_DATCHIK_KONTSENTRATSII_NITRIT_IONOV_4_6_4600CH_MLN_S1015/ | по запросу
24 | 627831 | SenseDisc Датчик концентрации хлора Cl₂ (0~10ч/млн) S1017 |  | Программное обеспечение SWR iLab – скачать SenseDisc Датчик концентрации хлора Cl₂(0~10ч/млн) S1017 предназначен для определения концентрации хлора. Датчику требуется универсальный вход S3000, который подключается к любому порту регистратора данных SenseDisc, обеспечивающему сбор данных. Сам регистратор может быть подключён через USB-порт (поддерживает протокол связи USB2.0/3.0.) для обработки и анализа данных в программном обеспечении SWRiLab. Особенность - Требуется использовать универсальный вход S3000, который подключается к любому порту регистратора данных SenseDisc. - Хлор является ядовитым веществом. Будьте осторожны и соблюдайте меры предосторожности при использовании. Типичные области применения: - Получение хлорного газа путём нагревания диоксида марганца и концентрированной соляной кислоты Комплектация: - Датчик ? 1 шт. Дополнительное оборудование - SenseDisc Базовый регистратор данных SD0010 - SenseDisc Продвинутый регистратор данных SD0020 - SenseDisc Регистратор данных по физике SD0030 - SenseDisc Регистратор данных по биохимии SD0040 - SenseDisc Регистратор данных по естествознанию SD0050 - SenseDisc Универсальный вход S3000 Программное обеспечениеSWRiLab? это кроссплатформенное решение, которое может работать на разных операционных системах:Win,iOS,AndroidиLinux. С помощью этого ПО происходит снятие, обработка и анализ данных, полученных в результате выполнения экспериментов. Программное обеспечение iLab доступно к скачиванию и установке по ссылке (бесплатно):Windows,iOs,AndroidиLinux. При установке программы выберите русский язык. | https://ir74.ru/catalog/tsifrovye-laboratorii-i-datchiki16516/tsifrovye-laboratorii-swr/_627831_SENSEDISC_DATCHIK_KONTSENTRATSII_KHLORA_CL_0_10CH_MLN_S1017/ | по запросу
25 | 627833 | SenseDisc Датчик концентрации хлорид-ионов (1,8～3550ч/млн) S1019 |  | Программное обеспечение SWR iLab – скачать SenseDisc Датчик концентрации хлорид-ионов (1,8～3550ч/млн) S1019 предназначен для измерения концентрации хлорид-ионов. Датчику требуется универсальный вход S3000, который подключается к любому порту регистратора данных SenseDisc, обеспечивающему сбор данных. Сам регистратор может быть подключён через USB-порт (поддерживает протокол связи USB2.0/3.0.) для обработки и анализа данных в программном обеспечении SWRiLab. Типичные области применения: - Определение концентрации хлорид-иона в водопроводной воде. - Измерение концентрации хлорид-иона в растворе для реакции диоксида марганца и концентрированной соляной кислоты. Комплектация: - Датчик ? 1 шт. Дополнительное оборудование - SenseDisc Базовый регистратор данных SD0010 - SenseDisc Продвинутый регистратор данных SD0020 - SenseDisc Регистратор данных по физике SD0030 - SenseDisc Регистратор данных по биохимии SD0040 - SenseDisc Регистратор данных по естествознанию SD0050 - SenseDisc Универсальный вход S3000 Программное обеспечениеSWRiLab? это кроссплатформенное решение, которое может работать на разных операционных системах:Win,iOS,AndroidиLinux. С помощью этого ПО происходит снятие, обработка и анализ данных, полученных в результате выполнения экспериментов. Программное обеспечение iLab доступно к скачиванию и установке по ссылке (бесплатно):Windows,iOs,AndroidиLinux. При установке программы выберите русский язык. | https://ir74.ru/catalog/tsifrovye-laboratorii-i-datchiki16516/tsifrovye-laboratorii-swr/_627833_SENSEDISC_DATCHIK_KONTSENTRATSII_KHLORID_IONOV_1_8_3550CH_MLN_S1019/ | по запросу
26 | 627808 | SenseDisc Датчик магнитной индукции S0020 |  | Программное обеспечение SWR iLab – скачать SenseDisc Датчик магнитной индукции S0020 предназначен для измерения уровня магнитного поля. Датчик подключается к регистратору данных SenseDisc, обеспечивающему сбор данных. Сам регистратор может быть подключён через USB-порт (поддерживает протокол связи USB2.0/3.0.) для обработки и анализа данных в программном обеспечении SWRiLab. Особенность - Датчик должен быть подключён к любому порту регистратора данных SenseDisc. - Типичные области применения: - Электромагнетизм - Магнитное поле однооборотной катушки и соленоида - Зависимость между напряжённостью магнитного поля и расстоянием - Закон электромагнитной индукции Фарадея Комплектация: - Датчик ? 1 шт. Дополнительное оборудование - SenseDisc Базовый регистратор данных SD0010 - SenseDisc Продвинутый регистратор данных SD0020 - SenseDisc Регистратор данных по физике SD0030 - SenseDisc Регистратор данных по биохимии SD0040 - SenseDisc Регистратор данных по естествознанию SD0050 Программное обеспечениеSWRiLab? это кроссплатформенное решение, которое может работать на разных операционных системах:Win,iOS,AndroidиLinux. С помощью этого ПО происходит снятие, обработка и анализ данных, полученных в результате выполнения экспериментов. Программное обеспечение iLab доступно к скачиванию и установке по ссылке (бесплатно):Windows,iOs,AndroidиLinux. При установке программы выберите русский язык. | https://ir74.ru/catalog/tsifrovye-laboratorii-i-datchiki16516/tsifrovye-laboratorii-swr/_627808_SENSEDISC_DATCHIK_MAGNITNOY_INDUKTSII_S0020/ | по запросу
27 | 627846 | SenseDisc Датчик метана S1034 |  | Программное обеспечение SWR iLab – скачать SenseDisc Датчик метана S1034 предназначен для определения и измерения содержания метана. Датчику требуется универсальный вход S3000, который подключается к любому порту регистратора данных SenseDisc, обеспечивающему сбор данных. Сам регистратор может быть подключён через USB-порт (поддерживает протокол связи USB2.0/3.0.) для обработки и анализа данных в программном обеспечении SWRiLab. Типичные области применения: - Определение метана - Реакция горения метана - Эксперименты по производству метана. Комплектация: - Датчик ? 1 шт. Дополнительное оборудование - SenseDisc Базовый регистратор данных SD0010 - SenseDisc Продвинутый регистратор данных SD0020 - SenseDisc Регистратор данных по физике SD0030 - SenseDisc Регистратор данных по биохимии SD0040 - SenseDisc Регистратор данных по естествознанию SD0050 - SenseDisc Универсальный вход S3000 Программное обеспечениеSWRiLab? это кроссплатформенное решение, которое может работать на разных операционных системах:Win,iOS,AndroidиLinux. С помощью этого ПО происходит снятие, обработка и анализ данных, полученных в результате выполнения экспериментов. Программное обеспечение iLab доступно к скачиванию и установке по ссылке (бесплатно):Windows,iOs,AndroidиLinux. При установке программы выберите русский язык. | https://ir74.ru/catalog/tsifrovye-laboratorii-i-datchiki16516/tsifrovye-laboratorii-swr/_627846_SENSEDISC_DATCHIK_METANA_S1034/ | по запросу
28 | 627791 | SenseDisc Датчик напряжения (±30В) S0001 |  | Программное обеспечение SWR iLab – скачать SenseDisc Датчик напряжения (30В) S0001 используется для измерения разности электрических потенциалов на обоих концах электрического оборудования или цепей. Датчик напряжения разделяет собираемое им напряжение для измерения разности электрических потенциалов в цепях постоянного тока и низковольтных, низкочастотных цепях переменного тока. Датчик подключается к регистратору данных SenseDisc, который обеспечивает сбор данных. Сам регистратор может быть подключён через USB-порт (поддерживает протокол связи USB2.0/3.0.) для обработки и анализа данных в программном обеспечении SWRiLab. Особенность - Датчик должен быть подключён к любому порту регистратора данных SenseDisc. - Во время использования датчик должен быть параллельно подключён к цепи. - Перед использованием датчик необходимо откалибровать. Типичные области применения: - Последовательное и параллельное соединение резисторов - Выработка солнечной энергии - LC-колебания - Закон Ома - Измерение электродвижущей силы и внутреннего сопротивления батареи - Измерение сопротивления постоянного резистора - Измерение интенсивности света (сравните интенсивность света со светочувствительным сопротивлением) - Измерение электрической мощности маленькой лампочки - Измерение вольт-амперной характеристики маленькой лампочки - Закон напряжения в последовательных и параллельных цепях - Распространение электромагнитных волн - Зависимость тока от напряжения и сопротивления - Сопротивление термистора - кривая температурной характеристики - Солнечный элемент - Исследование количественной зависимости между сопротивлением проводника и влияющими на него факторами - Наблюдение за зарядкой и разрядкой конденсаторов - Наблюдение за колебанием тока - Наблюдение формы волны переменного тока с помощью датчика - Самоиндукция Комплектация: - Датчик ? 1 шт. - Кабель – 2 шт. Дополнительное оборудование - SenseDisc Базовый регистратор данных SD0010 - SenseDisc Продвинутый регистратор данных SD0020 - SenseDisc Регистратор данных по физике SD0030 - SenseDisc Регистратор данных по биохимии SD0040 - SenseDisc Регистратор данных по естествознанию SD0050 - SenseDisc Датчик напряжения (±500мВ) S0002 - SenseDisc Датчик напряжения (±60мВ) S0004 - SenseDisc Датчик высокого напряжения (±500В) S0037 Программное обеспечениеSWRiLab? это кроссплатформенное решение, которое может работать на разных операционных системах:Win,iOS,AndroidиLinux. С помощью этого ПО происходит снятие, обработка и анализ данных, полученных в результате выполнения экспериментов. Программное обеспечение iLab доступно к скачиванию и установке по ссылке (бесплатно):Windows,iOs,AndroidиLinux. При установке программы выберите русский язык. | https://ir74.ru/catalog/tsifrovye-laboratorii-i-datchiki16516/tsifrovye-laboratorii-swr/_627791_SENSEDISC_DATCHIK_NAPRYAZHENIYA_30V_S0001/ | по запросу
29 | 627792 | SenseDisc Датчик напряжения (±500мВ) S0002 |  | Программное обеспечение SWR iLab – скачать SenseDisc Датчик напряжения (500мВ) S0002 используется для измерения разности электрических потенциалов на обоих концах электрического оборудования или цепей. Датчик напряжения разделяет собираемое им напряжение для измерения разности электрических потенциалов в цепях постоянного тока и низковольтных, низкочастотных цепях переменного тока. Датчик подключается к регистратору данных SenseDisc, который обеспечивает сбор данных. Сам регистратор может быть подключён через USB-порт (поддерживает протокол связи USB2.0/3.0.) для обработки и анализа данных в программном обеспечении SWRiLab. Особенность - Датчик должен быть подключён к любому порту регистратора данных SenseDisc. - Во время использования датчик должен быть параллельно подключён к цепи. - Перед использованием датчик необходимо откалибровать. Типичные области применения: - Явление электромагнитной индукции - Эксперимент с первичной клеткой Комплектация: - Датчик ? 1 шт. - Кабель – 2 шт. Дополнительное оборудование - SenseDisc Базовый регистратор данных SD0010 - SenseDisc Продвинутый регистратор данных SD0020 - SenseDisc Регистратор данных по физике SD0030 - SenseDisc Регистратор данных по биохимии SD0040 - SenseDisc Регистратор данных по естествознанию SD0050 - SenseDisc Датчик напряжения (±30В) S0001 - SenseDisc Датчик напряжения (±60мВ) S0004 - SenseDisc Датчик высокого напряжения (±500В) S0037 Программное обеспечениеSWRiLab? это кроссплатформенное решение, которое может работать на разных операционных системах:Win,iOS,AndroidиLinux. С помощью этого ПО происходит снятие, обработка и анализ данных, полученных в результате выполнения экспериментов. Программное обеспечение iLab доступно к скачиванию и установке по ссылке (бесплатно):Windows,iOs,AndroidиLinux. При установке программы выберите русский язык. | https://ir74.ru/catalog/tsifrovye-laboratorii-i-datchiki16516/tsifrovye-laboratorii-swr/_627792_SENSEDISC_DATCHIK_NAPRYAZHENIYA_500MV_S0002/ | по запросу
30 | 627794 | SenseDisc Датчик напряжения (±60мВ) S0004 |  | Программное обеспечение SWR iLab – скачать SenseDisc Датчик напряжения (60мВ) S0004 используется для измерения разности электрических потенциалов на обоих концах электрического оборудования или цепей. Датчик напряжения разделяет собираемое им напряжение для измерения разности электрических потенциалов в цепях постоянного тока и низковольтных, низкочастотных цепях переменного тока. Датчик подключается к регистратору данных SenseDisc, который обеспечивает сбор данных. Сам регистратор может быть подключён через USB-порт (поддерживает протокол связи USB2.0/3.0.) для обработки и анализа данных в программном обеспечении SWRiLab. Особенность - Датчик должен быть подключён к любому порту регистратора данных SenseDisc. - Во время использования датчик должен быть параллельно подключён к цепи. - Перед использованием датчик необходимо откалибровать. Типичные области применения: - Явление электромагнитной индукции - Зарядка и разрядка конденсатора Комплектация: - Датчик ? 1 шт. - Кабель – 2 шт. Дополнительное оборудование - SenseDisc Базовый регистратор данных SD0010 - SenseDisc Продвинутый регистратор данных SD0020 - SenseDisc Регистратор данных по физике SD0030 - SenseDisc Регистратор данных по биохимии SD0040 - SenseDisc Регистратор данных по естествознанию SD0050 Аналогичное оборудование: - SenseDisc Датчик напряжения (±30В) S0001 - SenseDisc Датчик напряжения (±500мВ) S0002 - SenseDisc Датчик высокого напряжения (±500В) S0037 Программное обеспечениеSWRiLab? это кроссплатформенное решение, которое может работать на разных операционных системах:Win,iOS,AndroidиLinux. С помощью этого ПО происходит снятие, обработка и анализ данных, полученных в результате выполнения экспериментов. Программное обеспечение iLab доступно к скачиванию и установке по ссылке (бесплатно):Windows,iOs,AndroidиLinux. При установке программы выберите русский язык. | https://ir74.ru/catalog/tsifrovye-laboratorii-i-datchiki16516/tsifrovye-laboratorii-swr/_627794_SENSEDISC_DATCHIK_NAPRYAZHENIYA_60MV_S0004/ | по запросу
31 | 627843 | SenseDisc Датчик озона (O₃) S1030 |  | Программное обеспечение SWR iLab – скачать SenseDisc Датчик озона (O3) S1029 предназначен для определения озона. Датчику требуется универсальный вход S3000, который подключается к любому порту регистратора данных SenseDisc, обеспечивающему сбор данных. Сам регистратор может быть подключён через USB-порт (поддерживает протокол связи USB2.0/3.0.) для обработки и анализа данных в программном обеспечении SWRiLab. Типичные области применения: - Определение концентрации газообразного аммиака Комплектация: - Датчик ? 1 шт. Дополнительное оборудование - SenseDisc Базовый регистратор данных SD0010 - SenseDisc Продвинутый регистратор данных SD0020 - SenseDisc Регистратор данных по физике SD0030 - SenseDisc Регистратор данных по биохимии SD0040 - SenseDisc Регистратор данных по естествознанию SD0050 - SenseDisc Универсальный вход S3000 Программное обеспечениеSWRiLab? это кроссплатформенное решение, которое может работать на разных операционных системах:Win,iOS,AndroidиLinux. С помощью этого ПО происходит снятие, обработка и анализ данных, полученных в результате выполнения экспериментов. Программное обеспечение iLab доступно к скачиванию и установке по ссылке (бесплатно):Windows,iOs,AndroidиLinux. При установке программы выберите русский язык. | https://ir74.ru/catalog/tsifrovye-laboratorii-i-datchiki16516/tsifrovye-laboratorii-swr/_627843_SENSEDISC_DATCHIK_OZONA_O_S1030/ | по запросу
32 | 627847 | SenseDisc Датчик оксида азота (NO) S1035 |  | Программное обеспечение SWR iLab – скачать SenseDisc Датчик оксида азота (NO) S1035 предназначен для определения и измерения содержания оксида азота. Датчику требуется универсальный вход S3000, который подключается к любому порту регистратора данных SenseDisc, обеспечивающему сбор данных. Сам регистратор может быть подключён через USB-порт (поддерживает протокол связи USB2.0/3.0.) для обработки и анализа данных в программном обеспечении SWRiLab. Типичные области применения: - Получение NO с помощью меди и разбавленной азотной кислоты. - Реакция NO и O₂. - Проверка растворимости NO. Комплектация: - Датчик ? 1 шт. Дополнительное оборудование - SenseDisc Базовый регистратор данных SD0010 - SenseDisc Продвинутый регистратор данных SD0020 - SenseDisc Регистратор данных по физике SD0030 - SenseDisc Регистратор данных по биохимии SD0040 - SenseDisc Регистратор данных по естествознанию SD0050 - SenseDisc Универсальный вход S3000 Программное обеспечениеSWRiLab? это кроссплатформенное решение, которое может работать на разных операционных системах:Win,iOS,AndroidиLinux. С помощью этого ПО происходит снятие, обработка и анализ данных, полученных в результате выполнения экспериментов. Программное обеспечение iLab доступно к скачиванию и установке по ссылке (бесплатно):Windows,iOs,AndroidиLinux. При установке программы выберите русский язык. | https://ir74.ru/catalog/tsifrovye-laboratorii-i-datchiki16516/tsifrovye-laboratorii-swr/_627847_SENSEDISC_DATCHIK_OKSIDA_AZOTA_NO_S1035/ | по запросу
33 | 627845 | SenseDisc Датчик оксида азота (NO₂) S1033 |  | Программное обеспечение SWR iLab – скачать SenseDisc Датчик оксида азота (NO₂) S1033 предназначен для определения и измерения содержания оксида азота. Датчику требуется универсальный вход S3000, который подключается к любому порту регистратора данных SenseDisc, обеспечивающему сбор данных. Сам регистратор может быть подключён через USB-порт (поддерживает протокол связи USB2.0/3.0.) для обработки и анализа данных в программном обеспечении SWRiLab. Типичные области применения: - Определение концентрации NO2в автомобильных выхлопах. - Поглощение NO2с помощью гидроксида натрия. Комплектация: - Датчик ? 1 шт. Дополнительное оборудование - SenseDisc Базовый регистратор данных SD0010 - SenseDisc Продвинутый регистратор данных SD0020 - SenseDisc Регистратор данных по физике SD0030 - SenseDisc Регистратор данных по биохимии SD0040 - SenseDisc Регистратор данных по естествознанию SD0050 - SenseDisc Универсальный вход S3000 Программное обеспечениеSWRiLab? это кроссплатформенное решение, которое может работать на разных операционных системах:Win,iOS,AndroidиLinux. С помощью этого ПО происходит снятие, обработка и анализ данных, полученных в результате выполнения экспериментов. Программное обеспечение iLab доступно к скачиванию и установке по ссылке (бесплатно):Windows,iOs,AndroidиLinux. При установке программы выберите русский язык. | https://ir74.ru/catalog/tsifrovye-laboratorii-i-datchiki16516/tsifrovye-laboratorii-swr/_627845_SENSEDISC_DATCHIK_OKSIDA_AZOTA_NO_S1033/ | по запросу
34 | 627807 | SenseDisc Датчик освещённости (0~55000люкс) S0019 |  | Программное обеспечение SWR iLab – скачать SenseDisc Датчик освещённости (0~55000люкс) S0019 предназначен для измерения уровня освещённости. Чувствительным компонентом в датчике освещённости является кремниевый фотоэлемент. Он способен преобразовывать интенсивность света в сигнал напряжения, который прямо пропорционален ему. Длина волны спектра датчика освещённости составляет 380~730 нм, что является идеальным участком видимого света. Датчик подключается к регистратору данных SenseDisc, обеспечивающему сбор данных. Сам регистратор может быть подключён через USB-порт (поддерживает протокол связи USB2.0/3.0.) для обработки и анализа данных в программном обеспечении SWRiLab. Особенность - Датчик должен быть подключён к любому порту регистратора данных SenseDisc. - Фотореле очень чувствительны к инфракрасным лучам или теплу. При сильном освещении могут возникнуть ошибки, которые повлияют на результат эксперимента. Старайтесь избегать использования яркого света во время эксперимента Типичные области применения: - Взаимосвязь между освещённостью и расстоянием - Влияние освещённости на фотосинтез - Интенсивность света - Яркость света и расстояние - Влияние света на развитие проростка фасоли - Роль света и воды в жизни растений Комплектация: - Датчик ? 1 шт. Дополнительное оборудование - SenseDisc Базовый регистратор данных SD0010 - SenseDisc Продвинутый регистратор данных SD0020 - SenseDisc Регистратор данных по физике SD0030 - SenseDisc Регистратор данных по биохимии SD0040 - SenseDisc Регистратор данных по естествознанию SD0050 - USB Датчик рассеивания света ZC0023 Программное обеспечениеSWRiLab? это кроссплатформенное решение, которое может работать на разных операционных системах:Win,iOS,AndroidиLinux. С помощью этого ПО происходит снятие, обработка и анализ данных, полученных в результате выполнения экспериментов. Программное обеспечение iLab доступно к скачиванию и установке по ссылке (бесплатно):Windows,iOs,AndroidиLinux. При установке программы выберите русский язык. | https://ir74.ru/catalog/tsifrovye-laboratorii-i-datchiki16516/tsifrovye-laboratorii-swr/_627807_SENSEDISC_DATCHIK_OSVESHCHYENNOSTI_0_55000LYUKS_S0019/ | по запросу
35 | 627813 | SenseDisc Датчик относительного Давления (±20кПа) S0025 |  | Программное обеспечение SWR iLab – скачать SenseDisc Датчик относительного давления (20кПа) S0025 предназначен для измерения относительного давления. В датчике имеется слой плёнки, который изгибается в зависимости от давления. Оба конца плёнки соединены с входными трубками. Когда между двумя входами происходит изменение давления, давление на обоих концах плёнки изменяется. Выходное напряжение датчика прямо пропорционально двум относительным изменениям давления. Датчику требуется универсальный вход S3000(ссылка на 627851), который подключается к любому порту регистратора данных SenseDisc, обеспечивающему сбор данных. Сам регистратор может быть подключён через USB-порт (поддерживает протокол связи USB2.0/3.0.) для обработки и анализа данных в программном обеспечении SWRiLab. Особенность - Требуется использовать универсальный вход S3000(ссылка на 627851), который подключается к любому порту регистратора данных SenseDisc. - Датчик может быть откалиброван, если в этом есть необходимость. - Датчик давления можно использовать только для измерения некорродирующих газов, таких как воздух и сухой газ. - Датчик давления может использоваться для измерения давления пара. Пожалуйста, не допускайте попадания жидкости в шланг. Типичные области применения: - Закон Бойля - Закон Шарля - Внутреннее давление жидкости - Зависимость между температурой кипения и давлением жидкости. - Транспирация растений. Комплектация: - Датчик ? 1 шт. Дополнительное оборудование - SenseDisc Базовый регистратор данных SD0010 - SenseDisc Продвинутый регистратор данных SD0020 - SenseDisc Регистратор данных по физике SD0030 - SenseDisc Регистратор данных по биохимии SD0040 - SenseDisc Регистратор данных по естествознанию SD0050 - SenseDisc Универсальный вход S3000 - SenseDisc Датчик абсолютного давления (0~400кПа) S0024 Программное обеспечение SWRiLab? это кроссплатформенное решение, которое может работать на разных операционных системах: Win, iOS, Androidи Linux. Программное обеспечение iLabдоступно к скачиванию и установке по ссылке(бесплатно). При установке программы выберите русский язык. | https://ir74.ru/catalog/tsifrovye-laboratorii-i-datchiki16516/tsifrovye-laboratorii-swr/_627813_SENSEDISC_DATCHIK_OTNOSITELNOGO_DAVLENIYA_20KPA_S0025/ | по запросу
36 | 627824 | SenseDisc Датчик относительной влажности (0~100%) S1008 |  | Программное обеспечение SWR iLab – скачать SenseDisc Датчик относительной влажности (0~100%) S1008 предназначен для определения относительной влажности. Влажность ? это концентрация влаги в воздухе. Чем выше температура воздуха, тем больше в нем влаги. Абсолютная влажность — это масса воды в единице объёма воздуха. Единицей измерения является г/см3. Она означает абсолютную концентрацию влаги в воздухе. Абсолютную влажность нелегко измерить, поскольку давление, создаваемое влагой в воздухе, прямо пропорционально её концентрации. Обычно мы используем давление влаги для выражения абсолютной влажности. Многие явления зависят не от влажности, а от насыщенности влагой. Таким образом, была предложена концепция выражения насыщенности влаги, которая называется относительной влажностью (RH). Относительная влажность — это процентное отношение текущей концентрации влаги в воздухе к концентрации насыщенной влаги в воздухе в определенный период времени. Относительная влажность очень часто используется в метеорологии. Датчику требуется универсальный вход S3000, который подключается к любому порту регистратора данных SenseDisc, обеспечивающему сбор данных. Сам регистратор может быть подключён через USB-порт (поддерживает протокол связи USB2.0/3.0.) для обработки и анализа данных в программном обеспечении SWRiLab. Особенность - Требуется использовать универсальный вход S3000, который подключается к любому порту регистратора данных SenseDisc. - Может потребоваться калибровка перед использованием Типичные области применения: - Измерение изменения влажности окружающей среды - Гидроскопичность концентрированной серной кислоты - Разработка и изготовление террариума и наблюдение за его устойчивостью - Транспирация растений Комплектация: - Датчик ? 1 шт. Дополнительное оборудование - SenseDisc Базовый регистратор данных SD0010 - SenseDisc Продвинутый регистратор данных SD0020 - SenseDisc Регистратор данных по физике SD0030 - SenseDisc Регистратор данных по биохимии SD0040 - SenseDisc Регистратор данных по естествознанию SD0050 - SenseDisc Универсальный вход S3000 Программное обеспечениеSWRiLab? это кроссплатформенное решение, которое может работать на разных операционных системах:Win,iOS,AndroidиLinux. С помощью этого ПО происходит снятие, обработка и анализ данных, полученных в результате выполнения экспериментов. Программное обеспечение iLab доступно к скачиванию и установке по ссылке (бесплатно):Windows,iOs,AndroidиLinux. При установке программы выберите русский язык. | https://ir74.ru/catalog/tsifrovye-laboratorii-i-datchiki16516/tsifrovye-laboratorii-swr/_627824_SENSEDISC_DATCHIK_OTNOSITELNOY_VLAZHNOSTI_0_100_S1008/ | по запросу
37 | 627830 | SenseDisc Датчик паров спирта (0~6000ч/млн) S1016 |  | Программное обеспечение SWR iLab – скачать SenseDisc Датчик паров спирта (0~6000ч/млн) S1016 предназначен для определения концентрации паров спирта. Он переводит атомы паров спирта в электрический сигнал, что позволяет его обнаружить. Датчику требуется универсальный вход S3000, который подключается к любому порту регистратора данных SenseDisc, обеспечивающему сбор данных. Сам регистратор может быть подключён через USB-порт (поддерживает протокол связи USB2.0/3.0.) для обработки и анализа данных в программном обеспечении SWRiLab. Особенность - Требуется использовать универсальный вход S3000, который подключается к любому порту регистратора данных SenseDisc. - Требуется калибровка перед использованием. - Не погружать датчик в жидкий спирт. Это приведёт к повреждению датчика. - Требуется предварительный разогрев. Начальное значение может быть неверным. Типичные области применения: - Обнаружение содержания алкогольного газа - Определение содержания алкоголя в выдыхаемом газе после употребления алкоголя - Дыхательной функции дрожжей Комплектация: - Датчик ? 1 шт. Дополнительное оборудование - SenseDisc Базовый регистратор данных SD0010 - SenseDisc Продвинутый регистратор данных SD0020 - SenseDisc Регистратор данных по физике SD0030 - SenseDisc Регистратор данных по биохимии SD0040 - SenseDisc Регистратор данных по естествознанию SD0050 - SenseDisc Универсальный вход S3000 Программное обеспечениеSWRiLab? это кроссплатформенное решение, которое может работать на разных операционных системах:Win,iOS,AndroidиLinux. С помощью этого ПО происходит снятие, обработка и анализ данных, полученных в результате выполнения экспериментов. Программное обеспечение iLab доступно к скачиванию и установке по ссылке (бесплатно):Windows,iOs,AndroidиLinux. При установке программы выберите русский язык. | https://ir74.ru/catalog/tsifrovye-laboratorii-i-datchiki16516/tsifrovye-laboratorii-swr/_627830_SENSEDISC_DATCHIK_PAROV_SPIRTA_0_6000CH_MLN_S1016/ | по запросу
38 | 627819 | SenseDisc Датчик расстояния (0,05-4м) S0041 |  | Программное обеспечение SWR iLab – скачать SenseDisc Датчик движения (0,05-4м) S0041 используется для измерения расстояния. Датчик движения ? это гидролокационное оборудование, генерирующее ультразвуковые волны. Он получает сигнал через отражение сигнала от объектов и измеряет время T, за которое импульс высокочастотной звуковой волны доходит от объекта до датчика. В соответствии со скоростью звука в воздухе V, вычислите расстояние между объектом и датчиком: d=V*T/2. Датчик подключается к регистратору данных SenseDisc, который обеспечивает сбор данных. Сам регистратор может быть подключён через USB-порт (поддерживает протокол связи USB2.0/3.0.) для обработки и анализа данных в программном обеспечении SWRiLab. Особенность - Датчик должен быть подключён к любому порту регистратора данных SenseDisc. Типичные области применения: - Простое гармоническое движение - Вынужденная вибрация - Равномерное прямолинейное движение и равномерное ускоренное движение Комплектация: - Датчик ? 1 шт. Дополнительное оборудование - SenseDisc Базовый регистратор данных SD0010 - SenseDisc Продвинутый регистратор данных SD0020 - SenseDisc Регистратор данных по физике SD0030 - SenseDisc Регистратор данных по биохимии SD0040 - SenseDisc Регистратор данных по естествознанию SD0050 - SenseDisc Датчик движения (0,2-6м) S0015 Программное обеспечениеSWRiLab? это кроссплатформенное решение, которое может работать на разных операционных системах:Win,iOS,AndroidиLinux. С помощью этого ПО происходит снятие, обработка и анализ данных, полученных в результате выполнения экспериментов. Программное обеспечение iLab доступно к скачиванию и установке по ссылке (бесплатно):Windows,iOs,AndroidиLinux. При установке программы выберите русский язык. | https://ir74.ru/catalog/tsifrovye-laboratorii-i-datchiki16516/tsifrovye-laboratorii-swr/_627819_SENSEDISC_DATCHIK_RASSTOYANIYA_0_05_4M_S0041/ | по запросу
39 | 627848 | SenseDisc Датчик растворённого (CO₂) S1036 |  | Программное обеспечение SWR iLab – скачать SenseDisc Датчик растворённого (CO₂) S1036 предназначен для измерения содержания растворённого кислорода. Датчик растворенного диоксида углерода используется для определения концентрации CO₂в растворе. Он может измерять концентрацию с помощью регистратора данных и экспериментального программного обеспечения. Растворённый в образце CO₂диффундирует в тонком слое жидкости между pH-электродом и газопроницаемой мембраной. Реакция будет происходить до тех пор, пока парциальное давление образца и тонкого слоя жидкости не станет одинаковым. CO2+H2O ? H++HCO3- Изменение pH тонкого слоя жидкости измеряется комбинированным электродом. Измеренное значение потенциала и концентрация CO₂во внешнем растворе соответствуют формуле Нернста. Датчику требуется универсальный вход S3000, который подключается к любому порту регистратора данных SenseDisc, обеспечивающему сбор данных. Сам регистратор может быть подключён через USB-порт (поддерживает протокол связи USB2.0/3.0.) для обработки и анализа данных в программном обеспечении SWRiLab. Типичные области применения: - Растворимость двуокиси углерода - Поглощение углекислого газа при фотосинтезе водного растения. Комплектация: - Датчик ? 1 шт. Дополнительное оборудование - SenseDisc Базовый регистратор данных SD0010 - SenseDisc Продвинутый регистратор данных SD0020 - SenseDisc Регистратор данных по физике SD0030 - SenseDisc Регистратор данных по биохимии SD0040 - SenseDisc Регистратор данных по естествознанию SD0050 - SenseDisc Универсальный вход S3000 Программное обеспечениеSWRiLab? это кроссплатформенное решение, которое может работать на разных операционных системах:Win,iOS,AndroidиLinux. С помощью этого ПО происходит снятие, обработка и анализ данных, полученных в результате выполнения экспериментов. Программное обеспечение iLab доступно к скачиванию и установке по ссылке (бесплатно):Windows,iOs,AndroidиLinux. При установке программы выберите русский язык. | https://ir74.ru/catalog/tsifrovye-laboratorii-i-datchiki16516/tsifrovye-laboratorii-swr/_627848_SENSEDISC_DATCHIK_RASTVORYENNOGO_CO_S1036/ | по запросу
40 | 627844 | SenseDisc Датчик сероводорода (H₂S) S1031 |  | Программное обеспечение SWR iLab – скачать SenseDisc Датчик сероводорода (H₂S) S1031 предназначен для определения и измерения содержания сероводорода. Датчику требуется универсальный вход S3000, который подключается к любому порту регистратора данных SenseDisc, обеспечивающему сбор данных. Сам регистратор может быть подключён через USB-порт (поддерживает протокол связи USB2.0/3.0.) для обработки и анализа данных в программном обеспечении SWRiLab. Типичные области применения: - Получение сероводорода с помощью сульфида железа и разбавленной серной кислоты. - Удаление сероводорода с помощью осаждения Комплектация: - Датчик ? 1 шт. Дополнительное оборудование - SenseDisc Базовый регистратор данных SD0010 - SenseDisc Продвинутый регистратор данных SD0020 - SenseDisc Регистратор данных по физике SD0030 - SenseDisc Регистратор данных по биохимии SD0040 - SenseDisc Регистратор данных по естествознанию SD0050 - SenseDisc Универсальный вход S3000 Программное обеспечениеSWRiLab? это кроссплатформенное решение, которое может работать на разных операционных системах:Win,iOS,AndroidиLinux. С помощью этого ПО происходит снятие, обработка и анализ данных, полученных в результате выполнения экспериментов. Программное обеспечение iLab доступно к скачиванию и установке по ссылке (бесплатно):Windows,iOs,AndroidиLinux. При установке программы выберите русский язык. | https://ir74.ru/catalog/tsifrovye-laboratorii-i-datchiki16516/tsifrovye-laboratorii-swr/_627844_SENSEDISC_DATCHIK_SEROVODORODA_H_S_S1031/ | по запросу
41 | 627804 | SenseDisc Датчик силы (±50Н) S0014 |  | Программное обеспечение SWR iLab – скачать SenseDisc Датчик силы (50Н) S0014 используется для измерения силы. Чувствительным элементом датчика силы является тензометрический датчик сопротивления. Он крепится к металлической поперечной балке. Он измеряет силу в двух направлениях при деформации поперечной балки. Датчик преобразует сигнал силы в сигнал напряжения через тензорезистор. После усиления цепи он может точно измерить значение силы. Датчику требуется универсальный вход S3000(ссылка на 627851), который подключается к любому порту регистратора данных SenseDisc, обеспечивающему сбор данных. Сам регистратор может быть подключён через USB-порт (поддерживает протокол связи USB2.0/3.0.) для обработки и анализа данных в программном обеспечении SWRiLab. Особенность - Требуется использовать универсальный вход S3000(ссылка на 627851), который подключается к любому порту регистратора данных SenseDisc. - Перед использованием датчик необходимо откалибровать. - Следите за тем, чтобы сила, приложенная к датчику, не превышала диапазон измерения во время измерения. В противном случае это может привести к повреждению датчика. Типичные области применения: - Закон Гука. - Третий закон Ньютона. - Избыточный вес и невесомость. - Простое гармоническое движение. - Закон плавучести. Комплектация: - Датчик ? 1 шт. - Крюк – 1 шт. Дополнительное оборудование - SenseDisc Базовый регистратор данных SD0010 - SenseDisc Продвинутый регистратор данных SD0020 - SenseDisc Регистратор данных по физике SD0030 - SenseDisc Регистратор данных по биохимии SD0040 - SenseDisc Регистратор данных по естествознанию SD0050 - SenseDisc Универсальный вход S3000 Программное обеспечениеSWRiLab? это кроссплатформенное решение, которое может работать на разных операционных системах:Win,iOS,AndroidиLinux. С помощью этого ПО происходит снятие, обработка и анализ данных, полученных в результате выполнения экспериментов. Программное обеспечение iLab доступно к скачиванию и установке по ссылке (бесплатно):Windows,iOs,AndroidиLinux. При установке программы выберите русский язык. | https://ir74.ru/catalog/tsifrovye-laboratorii-i-datchiki16516/tsifrovye-laboratorii-swr/_627804_SENSEDISC_DATCHIK_SILY_50N_S0014/ | по запросу
42 | 627796 | SenseDisc Датчик силы микротока (±10мкА) S0006 |  | Программное обеспечение SWR iLab – скачать SenseDisc Датчик силы микротока (10мкА) S0006 используется для измерения тока в пределах 10мкА в цепи. Когда ток проходит через резистор, он образует разность электрических потенциалов на обоих концах сопротивления. Датчик подключается к регистратору данных SenseDisc, который обеспечивает сбор данных. Сам регистратор может быть подключён через USB-порт (поддерживает протокол связи USB2.0/3.0.) для обработки и анализа данных в программном обеспечении SWRiLab. Особенность - Датчик должен быть подключён к любому порту регистратора данных SenseDisc. - Во время использования датчик должен быть параллельно подключён к цепи. - Перед использованием датчик необходимо откалибровать. Типичные области применения: - Генератор геомагнитного поля - Демонстрация получения энергии из человеческого тела - Явление электромагнитной индукции - Явление термоэлектрического тока - Фотоэлектрический эффект Комплектация: - Датчик ? 1 шт. - Кабель – 2 шт. Дополнительное оборудование - SenseDisc Базовый регистратор данных SD0010 - SenseDisc Продвинутый регистратор данных SD0020 - SenseDisc Регистратор данных по физике SD0030 - SenseDisc Регистратор данных по биохимии SD0040 - SenseDisc Регистратор данных по естествознанию SD0050 - SenseDisc Датчик силы тока (±1А) S0005 - SenseDisc Датчик силы тока (±10А) S0035 - SenseDisc Датчик силы тока (±30А) S0036 - SenseDisc Датчик силы миллиамперный (±20мА) S0007 Программное обеспечениеSWRiLab? это кроссплатформенное решение, которое может работать на разных операционных системах:Win,iOS,AndroidиLinux. С помощью этого ПО происходит снятие, обработка и анализ данных, полученных в результате выполнения экспериментов. Программное обеспечение iLab доступно к скачиванию и установке по ссылке (бесплатно):Windows,iOs,AndroidиLinux. При установке программы выберите русский язык. | https://ir74.ru/catalog/tsifrovye-laboratorii-i-datchiki16516/tsifrovye-laboratorii-swr/_627796_SENSEDISC_DATCHIK_SILY_MIKROTOKA_10MKA_S0006/ | по запросу
43 | 627797 | SenseDisc Датчик силы миллиамперный (±10мА) S0007 |  | Программное обеспечение SWR iLab – скачать SenseDisc Датчик силы миллиамперный (20мА) S0007 используется для измерения тока в пределах 10мкА в цепи. Когда ток проходит через резистор, он образует разность электрических потенциалов на обоих концах сопротивления. Датчик подключается к регистратору данных SenseDisc, который обеспечивает сбор данных. Сам регистратор может быть подключён через USB-порт (поддерживает протокол связи USB2.0/3.0.) для обработки и анализа данных в программном обеспечении SWRiLab. Особенность - Датчик должен быть подключён к любому порту регистратора данных SenseDisc. - Во время использования датчик должен быть параллельно подключён к цепи. - Перед использованием датчик необходимо откалибровать. Типичные области применения: - Зарядка и разрядка конденсатора Комплектация: - Датчик ? 1 шт. - Кабель – 2 шт. Дополнительное оборудование - SenseDisc Базовый регистратор данных SD0010 - SenseDisc Продвинутый регистратор данных SD0020 - SenseDisc Регистратор данных по физике SD0030 - SenseDisc Регистратор данных по биохимии SD0040 - SenseDisc Регистратор данных по естествознанию SD0050 - SenseDisc Датчик силы тока (±1А) S0005 - SenseDisc Датчик силы тока (±10А) S0035 - SenseDisc Датчик силы тока (±30А) S0036 - SenseDisc Датчик силы микротока (±10мкА) S0006 Программное обеспечениеSWRiLab? это кроссплатформенное решение, которое может работать на разных операционных системах:Win,iOS,AndroidиLinux. С помощью этого ПО происходит снятие, обработка и анализ данных, полученных в результате выполнения экспериментов. Программное обеспечение iLab доступно к скачиванию и установке по ссылке (бесплатно):Windows,iOs,AndroidиLinux. При установке программы выберите русский язык. | https://ir74.ru/catalog/tsifrovye-laboratorii-i-datchiki16516/tsifrovye-laboratorii-swr/_627797_SENSEDISC_DATCHIK_SILY_MILLIAMPERNYY_10MA_S0007/ | по запросу
44 | 627815 | SenseDisc Датчик силы тока (±10А) S0035 |  | Программное обеспечение SWR iLab – скачать SenseDisc Датчик силы тока (10А) S0035 используется для измерения тока в цепи. Когда ток проходит через резистор, он образует разность электрических потенциалов на обоих концах сопротивления. После усиления цепи он может точно измерить ток в цепи постоянного тока или низковольтной, низкочастотной цепи переменного тока. Датчик подключается к регистратору данных SenseDisc, который обеспечивает сбор данных. Сам регистратор может быть подключён через USB-порт (поддерживает протокол связи USB2.0/3.0.) для обработки и анализа данных в программном обеспечении SWRiLab. Особенность - Датчик должен быть подключён к любому порту регистратора данных SenseDisc. - Во время использования датчик должен быть параллельно подключён к цепи. - Перед использованием датчик необходимо откалибровать. Типичные области применения: - Последовательное и параллельное подключение резистора - Измерение ВА маленькой лампочки - Измерение электродинамического потенциала и внутреннего сопротивления батареи - Закон Ома Комплектация: - Датчик ? 1 шт. - Кабель – 2 шт. Дополнительное оборудование - SenseDisc Базовый регистратор данных SD0010 - SenseDisc Продвинутый регистратор данных SD0020 - SenseDisc Регистратор данных по физике SD0030 - SenseDisc Регистратор данных по биохимии SD0040 - SenseDisc Регистратор данных по естествознанию SD0050 - SenseDisc Датчик силы тока (±1А) S0005 - SenseDisc Датчик силы тока (±30А) S0036 - SenseDisc Датчик силы микротока (±10мкА) S0006 - SenseDisc Датчик силы миллиамперный (±20мА) S0007 Программное обеспечениеSWRiLab? это кроссплатформенное решение, которое может работать на разных операционных системах:Win,iOS,AndroidиLinux. С помощью этого ПО происходит снятие, обработка и анализ данных, полученных в результате выполнения экспериментов. Программное обеспечение iLab доступно к скачиванию и установке по ссылке (бесплатно):Windows,iOs,AndroidиLinux. При установке программы выберите русский язык. | https://ir74.ru/catalog/tsifrovye-laboratorii-i-datchiki16516/tsifrovye-laboratorii-swr/_627815_SENSEDISC_DATCHIK_SILY_TOKA_10A_S0035/ | по запросу
45 | 627795 | SenseDisc Датчик силы тока (±1А) S0005 |  | Программное обеспечение SWR iLab – скачать SenseDisc Датчик силы тока (1А) S0005 используется для измерения тока в цепи. Когда ток проходит через резистор, он образует разность электрических потенциалов на обоих концах сопротивления. После усиления цепи он может точно измерить ток в цепи постоянного тока или низковольтной, низкочастотной цепи переменного тока. Датчик подключается к регистратору данных SenseDisc, который обеспечивает сбор данных. Сам регистратор может быть подключён через USB-порт (поддерживает протокол связи USB2.0/3.0.) для обработки и анализа данных в программном обеспечении SWRiLab. Особенность - Датчик должен быть подключён к любому порту регистратора данных SenseDisc. - Во время использования датчик должен быть параллельно подключён к цепи. - Перед использованием датчик необходимо откалибровать. Типичные области применения: - Последовательное и параллельное подключение резистора - Измерение ВА маленькой лампочки - Измерение электродинамического потенциала и внутреннего сопротивления батареи - Закон Ома Комплектация: - Датчик ? 1 шт. - Кабель – 2 шт. Дополнительное оборудование - SenseDisc Базовый регистратор данных SD0010 - SenseDisc Продвинутый регистратор данных SD0020 - SenseDisc Регистратор данных по физике SD0030 - SenseDisc Регистратор данных по биохимии SD0040 - SenseDisc Регистратор данных по естествознанию SD0050 - SenseDisc Датчик силы тока (±10А) S0035 - SenseDisc Датчик силы тока (±30А) S0036 - SenseDisc Датчик силы микротока (±10мкА) S0006 - SenseDisc Датчик силы миллиамперный (±20мА) S0007 Программное обеспечениеSWRiLab? это кроссплатформенное решение, которое может работать на разных операционных системах:Win,iOS,AndroidиLinux. С помощью этого ПО происходит снятие, обработка и анализ данных, полученных в результате выполнения экспериментов. Программное обеспечение iLab доступно к скачиванию и установке по ссылке (бесплатно):Windows,iOs,AndroidиLinux. При установке программы выберите русский язык. | https://ir74.ru/catalog/tsifrovye-laboratorii-i-datchiki16516/tsifrovye-laboratorii-swr/_627795_SENSEDISC_DATCHIK_SILY_TOKA_1A_S0005/ | по запросу
46 | 627816 | SenseDisc Датчик силы тока (±30А) S0036 |  | Программное обеспечение SWR iLab – скачать SenseDisc Датчик силы тока (30А) S0036 используется для измерения тока в цепи. Когда ток проходит через резистор, он образует разность электрических потенциалов на обоих концах сопротивления. После усиления цепи он может точно измерить ток в цепи постоянного тока или низковольтной, низкочастотной цепи переменного тока. Датчик подключается к регистратору данных SenseDisc, который обеспечивает сбор данных. Сам регистратор может быть подключён через USB-порт (поддерживает протокол связи USB2.0/3.0.) для обработки и анализа данных в программном обеспечении SWRiLab. Особенность - Датчик должен быть подключён к любому порту регистратора данных SenseDisc. - Во время использования датчик должен быть параллельно подключён к цепи. - Перед использованием датчик необходимо откалибровать. Типичные области применения: - Последовательное и параллельное подключение резистора - Измерение ВА маленькой лампочки - Измерение электродинамического потенциала и внутреннего сопротивления батареи - Закон Ома Комплектация: - Датчик ? 1 шт. - Кабель – 2 шт. Дополнительное оборудование - SenseDisc Базовый регистратор данных SD0010 - SenseDisc Продвинутый регистратор данных SD0020 - SenseDisc Регистратор данных по физике SD0030 - SenseDisc Регистратор данных по биохимии SD0040 - SenseDisc Регистратор данных по естествознанию SD0050 - SenseDisc Датчик силы тока (±1А) S0005 - SenseDisc Датчик силы тока (±10А) S0035 - SenseDisc Датчик силы микротока (±10мкА) S0006 - SenseDisc Датчик силы миллиамперный (±20мА) S0007 Программное обеспечениеSWRiLab? это кроссплатформенное решение, которое может работать на разных операционных системах:Win,iOS,AndroidиLinux. С помощью этого ПО происходит снятие, обработка и анализ данных, полученных в результате выполнения экспериментов. Программное обеспечение iLab доступно к скачиванию и установке по ссылке (бесплатно):Windows,iOs,AndroidиLinux. При установке программы выберите русский язык. | https://ir74.ru/catalog/tsifrovye-laboratorii-i-datchiki16516/tsifrovye-laboratorii-swr/_627816_SENSEDISC_DATCHIK_SILY_TOKA_30A_S0036/ | по запросу
47 | 627839 | SenseDisc Датчик солёности S1026 |  | Программное обеспечение SWR iLab – скачать SenseDisc Датчик солёности S1026 предназначен для определения солёности в растворе. Датчику требуется универсальный вход S3000, который подключается к любому порту регистратора данных SenseDisc, обеспечивающему сбор данных. Сам регистратор может быть подключён через USB-порт (поддерживает протокол связи USB2.0/3.0.) для обработки и анализа данных в программном обеспечении SWRiLab. Типичные области применения: - Измерение солёности растворов - Взаимосвязь между проводимостью и солёностью морской воды - Солёность морской воды Комплектация: - Датчик ? 1 шт. Дополнительное оборудование - SenseDisc Базовый регистратор данных SD0010 - SenseDisc Продвинутый регистратор данных SD0020 - SenseDisc Регистратор данных по физике SD0030 - SenseDisc Регистратор данных по биохимии SD0040 - SenseDisc Регистратор данных по естествознанию SD0050 - SenseDisc Универсальный вход S3000 Программное обеспечениеSWRiLab? это кроссплатформенное решение, которое может работать на разных операционных системах:Win,iOS,AndroidиLinux. С помощью этого ПО происходит снятие, обработка и анализ данных, полученных в результате выполнения экспериментов. Программное обеспечение iLab доступно к скачиванию и установке по ссылке (бесплатно):Windows,iOs,AndroidиLinux. При установке программы выберите русский язык. | https://ir74.ru/catalog/tsifrovye-laboratorii-i-datchiki16516/tsifrovye-laboratorii-swr/_627839_SENSEDISC_DATCHIK_SOLYENOSTI_S1026/ | по запросу
48 | 627799 | SenseDisc Датчик температуры (-40C +135C) S0009 |  | Программное обеспечение SWR iLab – скачать SenseDisc Датчик температуры (-40C +135C) S0009 используется для измерения температуры. Датчик температуры разработан с использованием электронного элемента NTC. При изменении температуры окружающей среды сопротивление NTC также изменяется. Датчик подключается к регистратору данных SenseDisc, который обеспечивает сбор данных. Сам регистратор может быть подключён через USB-порт (поддерживает протокол связи USB2.0/3.0.) для обработки и анализа данных в программном обеспечении SWRiLab. Особенность - Датчик должен быть подключён к любому порту регистратора данных SenseDisc. - Датчик не требует калибровки и обладает высокой стабильностью. - Никогда не помещайте зонд датчика непосредственно на открытый огонь или нагревательный диск. - Никогда не погружайте другие части датчика температуры, кроме его зонда из нержавеющей стали, в жидкость при измерении температуры. - Полностью очищайте зонд датчика температуры после использования. - Никогда не помещайте зонд датчика в среду, температура которой выходит за пределы диапазона измерения Типичные области применения: - Естественное охлаждение воды. - Охлаждение жидкости путём испарения. - Преобразование между работой и энергией. - Изучение зависимости между температурой кипения и давлением жидкости. - Теплота реакции нейтрализации кислот и оснований. - Сравнение теплопроводности различных веществ. - Прорастание семян. - Застывание воды и таяние льда. - Изучение удельной теплоёмкости. Комплектация: - Датчик ? 1 шт. - Зонд температурный – 1 шт. Дополнительное оборудование - SenseDisc Базовый регистратор данных SD0010 - SenseDisc Продвинутый регистратор данных SD0020 - SenseDisc Регистратор данных по физике SD0030 - SenseDisc Регистратор данных по биохимии SD0040 - SenseDisc Регистратор данных по естествознанию SD0050 - SenseDisc Датчик Инфракрасный термометр (-70С +380С) S0010 - SenseDisc Датчик температуры быстродействующий (-25С +100С) S0011 - SenseDisc Датчик температуры поверхности (-30C +150C) S0012 - SenseDisc Датчик высоких температур (-200C +1200C) S0013 Программное обеспечениеSWRiLab? это кроссплатформенное решение, которое может работать на разных операционных системах:Win,iOS,AndroidиLinux. С помощью этого ПО происходит снятие, обработка и анализ данных, полученных в результате выполнения экспериментов. Программное обеспечение iLab доступно к скачиванию и установке по ссылке (бесплатно):Windows,iOs,AndroidиLinux. При установке программы выберите русский язык. | https://ir74.ru/catalog/tsifrovye-laboratorii-i-datchiki16516/tsifrovye-laboratorii-swr/_627799_SENSEDISC_DATCHIK_TEMPERATURY_40C_135C_S0009/ | по запросу
49 | 627802 | SenseDisc Датчик температуры поверхности (-30C +150C) S0012 |  | Программное обеспечение SWR iLab – скачать SenseDisc Датчик температуры поверхности (-30C +150C) S0012 используется для измерения температуры на поверхности металла и температуры жидкости или газа в герметичном контейнере или трубах. Чувствительным компонентом датчика температуры поверхности является термистор NTC. Он запечатан в пустой металлический контейнер. Когда он прикасается к измеряемому объекту, он очень быстро реагирует. Термистор NTC может широко использоваться для измерения, компенсации температуры и сдерживания импульсного тока. Датчик подключается к регистратору данных SenseDisc, который обеспечивает сбор данных. Сам регистратор может быть подключён через USB-порт (поддерживает протокол связи USB2.0/3.0.) для обработки и анализа данных в программном обеспечении SWRiLab. Особенность - Датчик должен быть подключён к любому порту регистратора данных SenseDisc. - Датчик откалиброван на заводе. - Зонд должен плотно прилегать к измеряемой поверхности. - Не измеряйте температуру, превышающую диапазон измерений. Типичные области применения: - Преобразование между работой и энергией. - Сравнение характеристик теплопроводности различных веществ. Комплектация: - Датчик ? 1 шт. - Зонд – 1 шт. Дополнительное оборудование - SenseDisc Базовый регистратор данных SD0010 - SenseDisc Продвинутый регистратор данных SD0020 - SenseDisc Регистратор данных по физике SD0030 - SenseDisc Регистратор данных по биохимии SD0040 - SenseDisc Регистратор данных по естествознанию SD0050 - SenseDisc Датчик температуры (-40C +135C) S0009 - SenseDisc Датчик Инфракрасный термометр (-70С +380С) S0010 - SenseDisc Датчик температуры быстродействующий (-25С +100С) S0011 - SenseDisc Датчик высоких температур (-200C +1200C) S0013 Программное обеспечениеSWRiLab? это кроссплатформенное решение, которое может работать на разных операционных системах:Win,iOS,AndroidиLinux. С помощью этого ПО происходит снятие, обработка и анализ данных, полученных в результате выполнения экспериментов. Программное обеспечение iLab доступно к скачиванию и установке по ссылке (бесплатно):Windows,iOs,AndroidиLinux. При установке программы выберите русский язык. | https://ir74.ru/catalog/tsifrovye-laboratorii-i-datchiki16516/tsifrovye-laboratorii-swr/_627802_SENSEDISC_DATCHIK_TEMPERATURY_POVERKHNOSTI_30C_150C_S0012/ | по запросу
50 | 627840 | SenseDisc Датчик угарного газа (CO) S1027 |  | Программное обеспечение SWR iLab – скачать SenseDisc Датчик угарного газа (CO) S1027 предназначен для определения концентрации угарного газа в воздухе. Датчику требуется универсальный вход S3000, который подключается к любому порту регистратора данных SenseDisc, обеспечивающему сбор данных. Сам регистратор может быть подключён через USB-порт (поддерживает протокол связи USB2.0/3.0.) для обработки и анализа данных в программном обеспечении SWRiLab. Типичные области применения: - Получение CO с помощью концентрированной серной кислоты и муравьиной кислоты - Обнаружение концентрации CO при недостаточном сгорании угля Комплектация: - Датчик ? 1 шт. Дополнительное оборудование - SenseDisc Базовый регистратор данных SD0010 - SenseDisc Продвинутый регистратор данных SD0020 - SenseDisc Регистратор данных по физике SD0030 - SenseDisc Регистратор данных по биохимии SD0040 - SenseDisc Регистратор данных по естествознанию SD0050 - SenseDisc Универсальный вход S3000 Программное обеспечениеSWRiLab? это кроссплатформенное решение, которое может работать на разных операционных системах:Win,iOS,AndroidиLinux. С помощью этого ПО происходит снятие, обработка и анализ данных, полученных в результате выполнения экспериментов. Программное обеспечение iLab доступно к скачиванию и установке по ссылке (бесплатно):Windows,iOs,AndroidиLinux. При установке программы выберите русский язык. | https://ir74.ru/catalog/tsifrovye-laboratorii-i-datchiki16516/tsifrovye-laboratorii-swr/_627840_SENSEDISC_DATCHIK_UGARNOGO_GAZA_CO_S1027/ | по запросу
51 | 627823 | SenseDisc Датчик углекислого газа (0~10 0000ч/млн) S1007 |  | Программное обеспечение SWR iLab – скачать SenseDisc Датчик углекислого газа (0~10 0000ч/млн) S1007 предназначен для измерения концентрации углекислого газа в воздухе. Датчику требуется универсальный вход S3000, который подключается к любому порту регистратора данных SenseDisc, обеспечивающему сбор данных. Сам регистратор может быть подключён через USB-порт (поддерживает протокол связи USB2.0/3.0.) для обработки и анализа данных в программном обеспечении SWRiLab. Особенность - Требуется использовать универсальный вход S3000, который подключается к любому порту регистратора данных SenseDisc. - Может потребоваться калибровка перед использованием Типичные области применения: - Фотосинтез растений - Изучение регуляции дыхания у сахаромицетов - Оценка качества воздуха - Скорость образования CO₂в химической реакции - Сравнение газа, выдыхаемого человеком, с газом окружающей среды Комплектация: - Датчик ? 1 шт. Дополнительное оборудование - SenseDisc Базовый регистратор данных SD0010 - SenseDisc Продвинутый регистратор данных SD0020 - SenseDisc Регистратор данных по физике SD0030 - SenseDisc Регистратор данных по биохимии SD0040 - SenseDisc Регистратор данных по естествознанию SD0050 - SenseDisc Универсальный вход S3000 Программное обеспечениеSWRiLab? это кроссплатформенное решение, которое может работать на разных операционных системах:Win,iOS,AndroidиLinux. С помощью этого ПО происходит снятие, обработка и анализ данных, полученных в результате выполнения экспериментов. Программное обеспечение iLab доступно к скачиванию и установке по ссылке (бесплатно):Windows,iOs,AndroidиLinux. При установке программы выберите русский язык. | https://ir74.ru/catalog/tsifrovye-laboratorii-i-datchiki16516/tsifrovye-laboratorii-swr/_627823_SENSEDISC_DATCHIK_UGLEKISLOGO_GAZA_0_10_0000CH_MLN_S1007/ | по запросу
52 | 627821 | SenseDisc Датчик удельной проводимости (0~20000мкс/см) S1003 |  | Программное обеспечение SWR iLab – скачать SenseDisc Датчик удельной проводимости (0~20000мкс/см) S1003 предназначен для измерения проводимости раствора и её изменения. Он не может различать вид иона, но может определять концентрацию иона в растворе. Датчику требуется универсальный вход S3000, который подключается к любому порту регистратора данных SenseDisc, обеспечивающему сбор данных. Сам регистратор может быть подключён через USB-порт (поддерживает протокол связи USB2.0/3.0.) для обработки и анализа данных в программном обеспечении SWRiLab. Особенность - Требуется использовать универсальный вход S3000, который подключается к любому порту регистратора данных SenseDisc. - Может потребоваться калибровка перед использованием Типичные области применения: - Сравнение электропроводности различных вод - Реакция фенола и насыщенной бромной воды - Исследование чистоты питьевой воды - Взаимосвязь между размером клетки и транслокацией растворителя Комплектация: - Датчик ? 1 шт. Дополнительное оборудование - SenseDisc Базовый регистратор данных SD0010 - SenseDisc Продвинутый регистратор данных SD0020 - SenseDisc Регистратор данных по физике SD0030 - SenseDisc Регистратор данных по биохимии SD0040 - SenseDisc Регистратор данных по естествознанию SD0050 - SenseDisc Универсальный вход S3000 Программное обеспечениеSWRiLab? это кроссплатформенное решение, которое может работать на разных операционных системах:Win,iOS,AndroidиLinux. С помощью этого ПО происходит снятие, обработка и анализ данных, полученных в результате выполнения экспериментов. Программное обеспечение iLab доступно к скачиванию и установке по ссылке (бесплатно):Windows,iOs,AndroidиLinux. При установке программы выберите русский язык. | https://ir74.ru/catalog/tsifrovye-laboratorii-i-datchiki16516/tsifrovye-laboratorii-swr/_627821_SENSEDISC_DATCHIK_UDELNOY_PROVODIMOSTI_0_20000MKS_SM_S1003/ | по запросу
53 | 627850 | SenseDisc Датчик УФ излучения S1040 |  | Программное обеспечение SWR iLab – скачать SenseDisc Датчик УФ излучения S1040 используется для обнаружения ультрафиолетового излучения. Длина волны ультрафиолетового света в электромагнитном спектре находится в диапазоне 100 нм-400 нм. Датчик способен преобразовывать УФ-излучение в сигнал напряжения, который прямо пропорционален силе УФ-излучения. Датчик подключается к регистратору данных SenseDisc, который обеспечивает сбор данных. Сам регистратор может быть подключён через USB-порт (поддерживает протокол связи USB2.0/3.0.) для обработки и анализа данных в программном обеспечении SWRiLab. Особенность - Датчик должен быть подключён к любому порту регистратора данных SenseDisc. Типичные области применения: - Определение силы местного ультрафиолетового излучения. - Влияние УФ-излучения различной силы на биологическую выживаемость - Солнечная радиация и времена года Комплектация: - Датчик ? 1 шт. Дополнительное оборудование - SenseDisc Базовый регистратор данных SD0010 - SenseDisc Продвинутый регистратор данных SD0020 - SenseDisc Регистратор данных по физике SD0030 - SenseDisc Регистратор данных по биохимии SD0040 - SenseDisc Регистратор данных по естествознанию SD0050 Программное обеспечениеSWRiLab? это кроссплатформенное решение, которое может работать на разных операционных системах:Win,iOS,AndroidиLinux. С помощью этого ПО происходит снятие, обработка и анализ данных, полученных в результате выполнения экспериментов. Программное обеспечение iLab доступно к скачиванию и установке по ссылке (бесплатно):Windows,iOs,AndroidиLinux. При установке программы выберите русский язык. | https://ir74.ru/catalog/tsifrovye-laboratorii-i-datchiki16516/tsifrovye-laboratorii-swr/_627850_SENSEDISC_DATCHIK_UF_IZLUCHENIYA_S1040/ | по запросу
54 | 627814 | SenseDisc Микрофон цифровой (100Гц~15кГц) S0034 |  | Программное обеспечение SWR iLab – скачать SenseDisc Микрофон цифровой (100Гц~15кГц) S0034 собирает звуковой сигнал с помощью электретного микрофона. Микрофон состоит из пылезащитной сетки, корпуса, вибрирующей диафрагмы, разделителя, задней пластины, медного кольца, резонатора. и печатной платы. Микрофон представляет собой конденсатор с вибрирующей диафрагмой, разделителем и задней пластиной. На пластиковой вибрирующей мембране находится заряд. Под воздействием звука мембрана начинает вибрировать, так что расстояние между мембраной и задней пластиной изменяется. Возникает разность ?d. Согласно C=?S/4?kd, ёмкость изменится на ΔC. Согласно C=Q/V (Q - величина электрического заряда), при изменении ΔC, Q остается постоянным, поэтому напряжение изменяется на ΔV. Звуковой сигнал преобразуется в электрический. Схема датчика преобразует электрический сигнал в аналоговый сигнал в стандартном диапазоне Датчик подключается к регистратору данных SenseDisc, обеспечивающему сбор данных. Сам регистратор может быть подключён через USB-порт (поддерживает протокол связи USB2.0/3.0.) для обработки и анализа данных в программном обеспечении SWRiLab. Особенность - Датчик должен быть подключён к любому порту регистратора данных SenseDisc. - Убедитесь, что измеряемый звук находится в пределах этого диапазона. Если он выходит за пределы диапазона измерения, держите датчик подальше от него или уменьшите уровень звука. - Датчик не является водонепроницаемым. Если датчик используется во влажной среде, постарайтесь предотвратить попадание воды внутрь датчика. Типичные области применения: - Измерение частоты звуковой волны Комплектация: - Датчик ? 1 шт. Дополнительное оборудование - SenseDisc Базовый регистратор данных SD0010 - SenseDisc Продвинутый регистратор данных SD0020 - SenseDisc Регистратор данных по физике SD0030 - SenseDisc Регистратор данных по биохимии SD0040 - SenseDisc Регистратор данных по естествознанию SD0050 - SenseDisc Датчик звука (40дБ~92дБ) S0021 Программное обеспечениеSWRiLab? это кроссплатформенное решение, которое может работать на разных операционных системах:Win,iOS,AndroidиLinux. С помощью этого ПО происходит снятие, обработка и анализ данных, полученных в результате выполнения экспериментов. Программное обеспечение iLab доступно к скачиванию и установке по ссылке (бесплатно):Windows,iOs,AndroidиLinux. При установке программы выберите русский язык. | https://ir74.ru/catalog/tsifrovye-laboratorii-i-datchiki16516/tsifrovye-laboratorii-swr/_627814_SENSEDISC_MIKROFON_TSIFROVOY_100GTS_15KGTS_S0034/ | по запросу
55 | 627853 | SenseDisc Продвинутый регистратор Данных SD0020 |  | Программное обеспечение SWR iLab – скачать SenseDisc Продвинутый регистратор данных SD0020 ? это новая концепция портативной цифровой лаборатории с мощными функциями, которая подходит для проведения лабораторных и практических работ в начальной и средней школе. Внешний вид регистратора данных компактен. Его круглый дизайн позволяет собирать информацию по семи каналам одновременно. Кроме того, датчики вставляются в порты, окружающие регистратор, и идеально сочетаются с ним. В систему встроены трёхосевой акселерометр, GPS, датчик температуры окружающей среды, барометр и датчик относительной высокой температуры. У регистратора данных SenseDisc есть 3,5-дюймовый сенсорный TFT-экраном, встроенный аккумулятор ёмкостью 1800 мАч. Регистратор данных может самостоятельно измерять и отображать данные и может быть подключён к внешнему устройству для снятия и обработки данных (по проводу и беспроводным способом); он поддерживает Windows, Android, Mac OS X и iOS. Регистратор данных SensDisc разработан как окружающий тип, то есть сенсорные модули подключаются, окружая его так, что образуется круг. Он может использоваться для одновременного подключения семи датчиков. Все модули датчиков можно подключать и отключать. Пользователь может настроить его в соответствии со своими требованиями. Типичные области использования - Измерение относительной высоты над уровнем моря, например, для получения определённой высоты от одной высоты до другой. - Измерение температуры окружающей среды. В частности, некоторые эксперименты могут быть скорректированы в соответствии с текущей температурой, если они сильно зависят от температуры. - Измерение атмосферного давления в окружающей среде. Датчик достаточно чувствительный, чтобы регистрировать изменения атмосферного давления, вызванные изменением высоты над уровнем моря. - Измерение значений ускорения в трёх вертикальных направлениях пространства и отображение их на экране. - GPS может регистрировать широту и долготу места проведения эксперимента и отображать координаты положения на экране. - Эксперименты по физике в старших классах, такие как: закон сопротивления, вольт-амперное сопротивление, изучение зависимости между температурой кипения и давлением жидкости, изучение изображения перемещения при равномерном линейном движении, изучение траектории движения объекта, изучение динамической силы трения и статической силы трения, определение скорости движения объекта, изучение кривой скорости равномерного переменного линейного движения, изучение равномерного кругового движения, закон Бойля и т.д.. - Эксперименты по физике средней школы, такие как естественное охлаждение воды, охлаждение жидкости путём испарения, конвергентный эффект выпуклой линзы, эксперимент с электромагнитом, исследование однородного магнитного поля, влияние магнитного поля на электрический провод, магнитное поле одновитковой катушки, исследование гравитационного притяжения между молекулами твёрдых тел, условие равновесия двух сил, на действие неподвижного шкива, исследование действия шкивов, силы между объектами, измерение звука, три ключевых элемента звука, эксперимент с магдебургскими полушариями, силы между молекулами воздуха и др. Комплектация: - Регистратор данных ? 1 шт. - Стилус ? 1 шт. - USB-кабель ? 1 шт. - Адаптер питания ? 1 шт. - Кейс для хранения ? 1 шт. Регистраторы данных SenseDisc отличаются цветом: - SenseDisc Базовый регистратор данных SD0010 - SenseDisc Регистратор данных по физике SD0030 - SenseDisc Регистратор данных по биохимии SD0040 - SenseDisc Регистратор данных по естествознанию SD0050 Рекомендуемая базовая комплектация для регистраторов данных: Каждый из регистраторов данных имеет 7 портов, в которые подключаются датчики (по кругу). Обратите внимание, что некоторые датчики требуют универсальный вход. Данные могут сниматься одновременно со всех подключённых датчиков. Базовый регистратор данных Продвинутый регистратор данных Регистратор данных по физике Регистратор данных по биохимии Регистратор данных по естествознанию Универсальный вход Нужен для подключения некоторых датчиков SD0010 SD0020 SD0030 SD0040 SD0050 S3000 S0001 ? ? ? Напряжение (30В) S0002 ? ? Напряжение (500мВ) S0005 ? ? ? Сила тока (1А) S0009 ? ? ? ? ? Температрура (-40C +135C) S0013 ? ? Высокая температура (-200 +1200C) S0014 ? ? ? Сила (50Н) S0015 ? ? ? Движение (0,2-6м) S0016 ? ? Фоторамка S0019 ? ? Освещённость (0~55000 люкс) S0021 ? ? ? ? Звук (40дБ~92дБ) S0024 ? ? ? Давлениеабс. (0~400кПа) S1024 ? ? ? Частота сердечных сокращений S1002 ? ? ? ? pH (0-14) S1003 ? ? ? Удельная проводимость S1005 ? ? ? ? Растворённый кислород /Кислород (0~ 20мг/л) S1007 ? ? Углекислый газ (0~10 0000ч/млн) S1008 ? ? ? ? Влажность относительная (0~100%) S1011 ? ЭКГ (-1мВ~+5мВ) S1012 ? ? Дыхание (10л/с) S1040 ? УФ излучение | https://ir74.ru/catalog/tsifrovye-laboratorii-i-datchiki16516/tsifrovye-laboratorii-swr/_627853_SENSEDISC_PRODVINUTYY_REGISTRATOR_DANNYKH_SD0020/ | по запросу
56 | 627855 | SenseDisc Регистратор Данных по биохимии SD0040 |  | Программное обеспечение SWR iLab – скачать SenseDisc Регистратор данных по биохимии SD0040 ? это новая концепция портативной цифровой лаборатории с мощными функциями, которая подходит для проведения лабораторных и практических работ в средней школе. Внешний вид регистратора данных компактен. Его круглый дизайн позволяет собирать информацию по семи каналам одновременно. Кроме того, датчики вставляются в порты, окружающие регистратор, и идеально сочетаются с ним. В систему встроены трёхосевой акселерометр, GPS, датчик температуры окружающей среды, барометр и датчик относительной высокой температуры. У регистратора данных SenseDisc есть 3,5-дюймовый сенсорный TFT-экраном, встроенный аккумулятор ёмкостью 1800 мАч. Регистратор данных может самостоятельно измерять и отображать данные и может быть подключён к внешнему устройству для снятия и обработки данных (по проводу и беспроводным способом); он поддерживает Windows, Android, Mac OS X и iOS. Регистратор данных SensDisc разработан как окружающий тип, то есть сенсорные модули подключаются, окружая его так, что образуется круг. Он может использоваться для одновременного подключения семи датчиков. Все модули датчиков можно подключать и отключать. Пользователь может настроить его в соответствии со своими требованиями. Типичные области использования - Измерение относительной высоты над уровнем моря, например, для получения определённой высоты от одной высоты до другой. - Измерение температуры окружающей среды. В частности, некоторые эксперименты могут быть скорректированы в соответствии с текущей температурой, если они сильно зависят от температуры. - Измерение атмосферного давления в окружающей среде. Датчик достаточно чувствительный, чтобы регистрировать изменения атмосферного давления, вызванные изменением высоты над уровнем моря. - Измерение значений ускорения в трёх вертикальных направлениях пространства и отображение их на экране. - GPS может регистрировать широту и долготу места проведения эксперимента и отображать координаты положения на экране. - Эксперименты по физике в старших классах, такие как: закон сопротивления, вольт-амперное сопротивление, изучение зависимости между температурой кипения и давлением жидкости, изучение изображения перемещения при равномерном линейном движении, изучение траектории движения объекта, изучение динамической силы трения и статической силы трения, определение скорости движения объекта, изучение кривой скорости равномерного переменного линейного движения, изучение равномерного кругового движения, закон Бойля и т.д.. - Эксперименты по физике средней школы, такие как естественное охлаждение воды, охлаждение жидкости путём испарения, конвергентный эффект выпуклой линзы, эксперимент с электромагнитом, исследование однородного магнитного поля, влияние магнитного поля на электрический провод, магнитное поле одновитковой катушки, исследование гравитационного притяжения между молекулами твёрдых тел, условие равновесия двух сил, на действие неподвижного шкива, исследование действия шкивов, силы между объектами, измерение звука, три ключевых элемента звука, эксперимент с магдебургскими полушариями, силы между молекулами воздуха и др. Комплектация: - Регистратор данных ? 1 шт. - Стилус ? 1 шт. - USB-кабель ? 1 шт. - Адаптер питания ? 1 шт. - Кейс для хранения ? 1 шт. Регистраторы данных SenseDisc (отличаются цветом): - SenseDisc Базовый регистратор данных SD0010 - SenseDisc Продвинутый регистратор данных SD0020 - SenseDisc Регистратор данных по физике SD0030 - SenseDisc Регистратор данных по естествознанию SD0050 Рекомендуемая базовая комплектация для регистраторов данных: Каждый из регистраторов данных имеет 7 портов, в которые подключаются датчики (по кругу). Обратите внимание, что некоторые датчики требуют универсальный вход. Данные могут сниматься одновременно со всех подключённых датчиков. Базовый регистратор данных Продвинутый регистратор данных Регистратор данных по физике Регистратор данных по биохимии Регистратор данных по естествознанию Универсальный вход Нужен для подключения некоторых датчиков SD0010 SD0020 SD0030 SD0040 SD0050 S3000 S0001 ? ? ? Напряжение (30В) S0002 ? ? Напряжение (500мВ) S0005 ? ? ? Сила тока (1А) S0009 ? ? ? ? ? Температрура (-40C +135C) S0013 ? ? Высокая температура (-200 +1200C) S0014 ? ? ? Сила (50Н) S0015 ? ? ? Движение (0,2-6м) S0016 ? ? Фоторамка S0019 ? ? Освещённость (0~55000 люкс) S0021 ? ? ? ? Звук (40дБ~92дБ) S0024 ? ? ? Давлениеабс. (0~400кПа) S1024 ? ? ? Частота сердечных сокращений S1002 ? ? ? ? pH (0-14) S1003 ? ? ? Удельная проводимость S1005 ? ? ? ? Растворённый кислород /Кислород (0~ 20мг/л) S1007 ? ? Углекислый газ (0~10 0000ч/млн) S1008 ? ? ? ? Влажность относительная (0~100%) S1011 ? ЭКГ (-1мВ~+5мВ) S1012 ? ? Дыхание (10л/с) S1040 ? УФ излучение | https://ir74.ru/catalog/tsifrovye-laboratorii-i-datchiki16516/tsifrovye-laboratorii-swr/_627855_SENSEDISC_REGISTRATOR_DANNYKH_PO_BIOKHIMII_SD0040/ | по запросу
57 | 627856 | SenseDisc Регистратор Данных по естествознанию SD0050 |  | Программное обеспечение SWR iLab – скачать SenseDisc Регистратор данных по естествознанию SD0050 ? это новая концепция портативной цифровой лаборатории с мощными функциями, которая подходит для проведения лабораторных и практических работ в средней школе. Внешний вид регистратора данных компактен. Его круглый дизайн позволяет собирать информацию по семи каналам одновременно. Кроме того, датчики вставляются в порты, окружающие регистратор, и идеально сочетаются с ним. В систему встроены трёхосевой акселерометр, GPS, датчик температуры окружающей среды, барометр и датчик относительной высокой температуры. У регистратора данных SenseDisc есть 3,5-дюймовый сенсорный TFT-экраном, встроенный аккумулятор ёмкостью 1800 мАч. Регистратор данных может самостоятельно измерять и отображать данные и может быть подключён к внешнему устройству для снятия и обработки данных (по проводу и беспроводным способом); он поддерживает Windows, Android, Mac OS X и iOS. Регистратор данных SensDisc разработан как окружающий тип, то есть сенсорные модули подключаются, окружая его так, что образуется круг. Он может использоваться для одновременного подключения семи датчиков. Все модули датчиков можно подключать и отключать. Пользователь может настроить его в соответствии со своими требованиями. Типичные области использования - Измерение относительной высоты над уровнем моря, например, для получения определённой высоты от одной высоты до другой. - Измерение температуры окружающей среды. В частности, некоторые эксперименты могут быть скорректированы в соответствии с текущей температурой, если они сильно зависят от температуры. - Измерение атмосферного давления в окружающей среде. Датчик достаточно чувствительный, чтобы регистрировать изменения атмосферного давления, вызванные изменением высоты над уровнем моря. - Измерение значений ускорения в трёх вертикальных направлениях пространства и отображение их на экране. - GPS может регистрировать широту и долготу места проведения эксперимента и отображать координаты положения на экране. - Эксперименты по физике в старших классах, такие как: закон сопротивления, вольт-амперное сопротивление, изучение зависимости между температурой кипения и давлением жидкости, изучение изображения перемещения при равномерном линейном движении, изучение траектории движения объекта, изучение динамической силы трения и статической силы трения, определение скорости движения объекта, изучение кривой скорости равномерного переменного линейного движения, изучение равномерного кругового движения, закон Бойля и т.д.. - Эксперименты по физике средней школы, такие как естественное охлаждение воды, охлаждение жидкости путём испарения, конвергентный эффект выпуклой линзы, эксперимент с электромагнитом, исследование однородного магнитного поля, влияние магнитного поля на электрический провод, магнитное поле одновитковой катушки, исследование гравитационного притяжения между молекулами твёрдых тел, условие равновесия двух сил, на действие неподвижного шкива, исследование действия шкивов, силы между объектами, измерение звука, три ключевых элемента звука, эксперимент с магдебургскими полушариями, силы между молекулами воздуха и др. Комплектация: - Регистратор данных ? 1 шт. - Стилус ? 1 шт. - USB-кабель ? 1 шт. - Адаптер питания ? 1 шт. - Кейс для хранения ? 1 шт. Регистраторы данных SenseDisc (отличаются цветом): - SenseDisc Базовый регистратор данных SD0010 - SenseDisc Продвинутый регистратор данных SD0020 - SenseDisc Регистратор данных по физике SD0030 - SenseDisc Регистратор данных по биохимии SD0040 Рекомендуемая стандартная комплектация для регистраторов данных: Каждый из регистраторов данных имеет 7 портов, в которые подключаются датчики (по кругу). Обратите внимание, что некоторые датчики требуют универсальный вход. Данные могут сниматься одновременно со всех подключённых датчиков. Базовый регистратор данных Продвинутый регистратор данных Регистратор данных по физике Регистратор данных по биохимии Регистратор данных по естествознанию Универсальный вход Нужен для подключения некоторых датчиков SD0010 SD0020 SD0030 SD0040 SD0050 S3000 S0001 ? ? ? Напряжение (30В) S0002 ? ? Напряжение (500мВ) S0005 ? ? ? Сила тока (1А) S0009 ? ? ? ? ? Температрура (-40C +135C) S0013 ? ? Высокая температура (-200 +1200C) S0014 ? ? ? Сила (50Н) S0015 ? ? ? Движение (0,2-6м) S0016 ? ? Фоторамка S0019 ? ? Освещённость (0~55000 люкс) S0021 ? ? ? ? Звук (40дБ~92дБ) S0024 ? ? ? Давлениеабс. (0~400кПа) S1024 ? ? ? Частота сердечных сокращений S1002 ? ? ? ? pH (0-14) S1003 ? ? ? Удельная проводимость S1005 ? ? ? ? Растворённый кислород /Кислород (0~ 20мг/л) S1007 ? ? Углекислый газ (0~10 0000ч/млн) S1008 ? ? ? ? Влажность относительная (0~100%) S1011 ? ЭКГ (-1мВ~+5мВ) S1012 ? ? Дыхание (10л/с) S1040 ? УФ излучение | https://ir74.ru/catalog/tsifrovye-laboratorii-i-datchiki16516/tsifrovye-laboratorii-swr/_627856_SENSEDISC_REGISTRATOR_DANNYKH_PO_ESTESTVOZNANIYU_SD0050/ | по запросу
58 | 627854 | SenseDisc Регистратор Данных по физике SD0030 |  | Программное обеспечение SWR iLab – скачать SenseDisc Регистратор данных по физике SD0030 ? это новая концепция портативной цифровой лаборатории с мощными функциями, которая подходит для проведения лабораторных и практических работ в средней школе. Внешний вид регистратора данных компактен. Его круглый дизайн позволяет собирать информацию по семи каналам одновременно. Кроме того, датчики вставляются в порты, окружающие регистратор, и идеально сочетаются с ним. В систему встроены трёхосевой акселерометр, GPS, датчик температуры окружающей среды, барометр и датчик относительной высокой температуры. У регистратора данных SenseDisc есть 3,5-дюймовый сенсорный TFT-экраном, встроенный аккумулятор ёмкостью 1800 мАч. Регистратор данных может самостоятельно измерять и отображать данные и может быть подключён к внешнему устройству для снятия и обработки данных (по проводу и беспроводным способом); он поддерживает Windows, Android, Mac OS X и iOS. Регистратор данных SensDisc разработан как окружающий тип, то есть сенсорные модули подключаются, окружая его так, что образуется круг. Он может использоваться для одновременного подключения семи датчиков. Все модули датчиков можно подключать и отключать. Пользователь может настроить его в соответствии со своими требованиями. Типичные области использования - Измерение относительной высоты над уровнем моря, например, для получения определённой высоты от одной высоты до другой. - Измерение температуры окружающей среды. В частности, некоторые эксперименты могут быть скорректированы в соответствии с текущей температурой, если они сильно зависят от температуры. - Измерение атмосферного давления в окружающей среде. Датчик достаточно чувствительный, чтобы регистрировать изменения атмосферного давления, вызванные изменением высоты над уровнем моря. - Измерение значений ускорения в трёх вертикальных направлениях пространства и отображение их на экране. - GPS может регистрировать широту и долготу места проведения эксперимента и отображать координаты положения на экране. - Эксперименты по физике в старших классах, такие как: закон сопротивления, вольт-амперное сопротивление, изучение зависимости между температурой кипения и давлением жидкости, изучение изображения перемещения при равномерном линейном движении, изучение траектории движения объекта, изучение динамической силы трения и статической силы трения, определение скорости движения объекта, изучение кривой скорости равномерного переменного линейного движения, изучение равномерного кругового движения, закон Бойля и т.д.. - Эксперименты по физике средней школы, такие как естественное охлаждение воды, охлаждение жидкости путём испарения, конвергентный эффект выпуклой линзы, эксперимент с электромагнитом, исследование однородного магнитного поля, влияние магнитного поля на электрический провод, магнитное поле одновитковой катушки, исследование гравитационного притяжения между молекулами твёрдых тел, условие равновесия двух сил, на действие неподвижного шкива, исследование действия шкивов, силы между объектами, измерение звука, три ключевых элемента звука, эксперимент с магдебургскими полушариями, силы между молекулами воздуха и др. Комплектация: - Регистратор данных ? 1 шт. - Стилус ? 1 шт. - USB-кабель ? 1 шт. - Адаптер питания ? 1 шт. - Кейс для хранения ? 1 шт. Регистраторы данных SenseDisc (отличаются цветом): - SenseDisc Базовый регистратор данных SD0010 - SenseDisc Продвинутый регистратор данных SD0020 - SenseDisc Регистратор данных по биохимии SD0040 - SenseDisc Регистратор данных по естествознанию SD0050 Рекомендуемая базовая комплектация для регистраторов данных: Каждый из регистраторов данных имеет 7 портов, в которые подключаются датчики (по кругу). Обратите внимание, что некоторые датчики требуют универсальный вход. Данные могут сниматься одновременно со всех подключённых датчиков. Базовый регистратор данных Продвинутый регистратор данных Регистратор данных по физике Регистратор данных по биохимии Регистратор данных по естествознанию Универсальный вход Нужен для подключения некоторых датчиков SD0010 SD0020 SD0030 SD0040 SD0050 S3000 S0001 ? ? ? Напряжение (30В) S0002 ? ? Напряжение (500мВ) S0005 ? ? ? Сила тока (1А) S0009 ? ? ? ? ? Температрура (-40C +135C) S0013 ? ? Высокая температура (-200 +1200C) S0014 ? ? ? Сила (50Н) S0015 ? ? ? Движение (0,2-6м) S0016 ? ? Фоторамка S0019 ? ? Освещённость (0~55000 люкс) S0021 ? ? ? ? Звук (40дБ~92дБ) S0024 ? ? ? Давлениеабс. (0~400кПа) S1024 ? ? ? Частота сердечных сокращений S1002 ? ? ? ? pH (0-14) S1003 ? ? ? Удельная проводимость S1005 ? ? ? ? Растворённый кислород /Кислород (0~ 20мг/л) S1007 ? ? Углекислый газ (0~10 0000ч/млн) S1008 ? ? ? ? Влажность относительная (0~100%) S1011 ? ЭКГ (-1мВ~+5мВ) S1012 ? ? Дыхание (10л/с) S1040 ? УФ излучение | https://ir74.ru/catalog/tsifrovye-laboratorii-i-datchiki16516/tsifrovye-laboratorii-swr/_627854_SENSEDISC_REGISTRATOR_DANNYKH_PO_FIZIKE_SD0030/ | по запросу
59 | 627851 | SenseDisc Универсальный вход S3000 |  | Программное обеспечение SWR iLab – скачать SenseDisc Универсальный вход S3000 используетсядля подключения к датчику относительного давления, датчику дыхания, датчику влажности, датчику CO₂, фоторамке, датчику силы и т.д. Универсальный вход подключается к регистратору данных SenseDisc, который обеспечивает сбор данных. Сам регистратор может быть подключён через USB-порт (поддерживает протокол связи USB2.0/3.0.) для обработки и анализа данных в программном обеспечении SWRiLab. Особенность - Подключите универсальный вход к любому порту регистратора данных SenseDisc. - Подключите те датчики, которые должны быть подключены к универсальному входу, например датчик относительного давления, чтобы собирать данные. Комплектация: - Универсальный вход ? 1 шт. Датчики, которым для работы нужен универсальный вход: - SenseDisc Датчиксилы(50Н) S0014 - SenseDisc ФоторамкаS0016 - SenseDisc Датчик относительного давления (±20кПа) S0025 - SenseDisc Датчик pH (0–14) S1002 - SenseDisc Датчик удельной проводимости (0~20000мкс/см) S1003 - SenseDisc Датчик растворённого кислорода/Кислорода (0~20мг/л) S1005 - SenseDisc Датчик углекислого газа (0~10 0000ч/млн) S1007 - SenseDisc Датчик относительной влажности (0~100%) S1008 - SenseDisc Датчик дыхания (±10л/с) S1012 - SenseDisc Датчик концентрации диоксида серы SO₂(0~20ч/млн) S1014 - SenseDisc Датчик концентрации нитрит-ионов (4,6～4600ч/млн) S1015 - SenseDisc Датчик паров спирта (0~6000ч/млн) S1016 - SenseDisc Датчик концентрации хлора Cl₂(0~10ч/млн) S1017 - SenseDisc Датчик концентрации нитрат-ионов (0,6~6200ч/млн) S1018 - SenseDisc Датчик концентрации хлорид-ионов (1,8～3550ч/млн) S1019 - SenseDisc Датчик концентрации ионов натрия (0,2~2300ч/млн) S1021 - SenseDisc Датчик концентрации ионов калия (0,4~3900ч/млн) S1022 - SenseDisc Датчик концентрации ионов кальция (0,4~4000ч/млн) S1023 - SenseDisc Датчик солёности S1026 - SenseDisc Датчик угарного газа (CO) S1027 - SenseDisc Датчик водорода (H₂) S1028 - SenseDisc Датчикаммиака(NH3) S1029 - SenseDisc Датчикозона(O3) S1030 - SenseDisc Датчик сероводорода (H₂S) S1031 - SenseDisc Датчик оксида азота (NO₂) S1033 - SenseDisc Датчик метана S1034 - SenseDisc Датчикоксидаазота(NO) S1035 Дополнительное оборудование - SenseDisc Базовый регистратор данных SD0010 - SenseDisc Продвинутый регистратор данных SD0020 - SenseDisc Регистратор данных по физике SD0030 - SenseDisc Регистратор данных по биохимии SD0040 - SenseDisc Регистратор данных по естествознанию SD0050 Программное обеспечениеSWRiLab? это кроссплатформенное решение, которое может работать на разных операционных системах:Win,iOS,AndroidиLinux. С помощью этого ПО происходит снятие, обработка и анализ данных, полученных в результате выполнения экспериментов. Программное обеспечение iLab доступно к скачиванию и установке по ссылке (бесплатно):Windows,iOs,AndroidиLinux. При установке программы выберите русский язык. | https://ir74.ru/catalog/tsifrovye-laboratorii-i-datchiki16516/tsifrovye-laboratorii-swr/_627851_SENSEDISC_UNIVERSALNYY_VKHOD_S3000/ | по запросу
60 | 627806 | SenseDisc Фоторамка S0016 |  | Программное обеспечение SWR iLab – скачать SenseDisc Фоторамка S0016 это цифровой датчик-переключатель. Он разработан с инфракрасным передатчиком и приёмником с обеих сторон. Если приёмник регистрирует инфракрасный луч, фоторамка будет находиться в низком (открытом) состоянии. Если инфракрасный луч блокируется, фоторамка будет оставаться в закрытом состоянии. Датчику требуется универсальный вход S3000(ссылка на 627851), который подключается к любому порту регистратора данных SenseDisc, обеспечивающему сбор данных. Сам регистратор может быть подключён через USB-порт (поддерживает протокол связи USB2.0/3.0.) для обработки и анализа данных в программном обеспечении SWRiLab. Особенность - Требуется использовать универсальный вход S3000(ссылка на 627851), который подключается к любому порту регистратора данных SenseDisc. - Фотореле очень чувствительны к инфракрасным лучам или теплу. При сильном освещении могут возникнуть ошибки, которые повлияют на результат эксперимента. Старайтесь избегать использования яркого света во время эксперимента Типичные области применения: - Взаимосвязь между ускорением, силой тяги и массой. - Маятник - Вынужденная вибрация - Теорема об импульсе - Движение свободно падающего тела Комплектация: - Датчик ? 1 шт. - Винт – 1 шт. Дополнительное оборудование - SenseDisc Базовый регистратор данных SD0010 - SenseDisc Продвинутый регистратор данных SD0020 - SenseDisc Регистратор данных по физике SD0030 - SenseDisc Регистратор данных по биохимии SD0040 - SenseDisc Регистратор данных по естествознанию SD0050 - SenseDisc Универсальный вход S3000 Программное обеспечениеSWRiLab? это кроссплатформенное решение, которое может работать на разных операционных системах:Win,iOS,AndroidиLinux. С помощью этого ПО происходит снятие, обработка и анализ данных, полученных в результате выполнения экспериментов. Программное обеспечение iLab доступно к скачиванию и установке по ссылке (бесплатно):Windows,iOs,AndroidиLinux. При установке программы выберите русский язык. | https://ir74.ru/catalog/tsifrovye-laboratorii-i-datchiki16516/tsifrovye-laboratorii-swr/_627806_SENSEDISC_FOTORAMKA_S0016/ | по запросу
61 | 628048 | Генератор геомагнитного поля TP6041 |  | Программное обеспечение SWR iLab – скачать Генератор геомагнитного поля TP6041 используется для распознавания явления электромагнетизма и изучения электродвижущей силы. Можно исследовать зависимость между скоростью и направлением вращения катушки и величиной и направлением тока. Устройство оснащено гнездом для подключения проводов, и в сочетании с датчиком микротока позволяет исследовать взаимосвязь между скоростью вращения, направлением и силой тока и направлением при вращении катушки режущего магнитного поля, а данные в реальном времени могут быть представлены на терминалах систем Windows, Android и iOS. Типичные области применения: - Исследование однородного магнитного поля - Закон изменения напряжённости магнитной индукции внутри соленоида - Взаимосвязь между напряжённостью внутреннего магнитного поля соленоида и величиной тока, количеством витков на единицу длины катушки Комплектация: - Основание - 1 шт. - Прямоугольная катушка - 1 шт. - Токопроводящее контактное кольцо - 1 шт. - Подшипник - 1 шт. - Вал кронштейна - 1 шт. - Компрессионное кольцо - 1 шт. - Опорная плита - 1 шт. Дополнительное оборудование Для проведения экспериментов и снятия показаний может потребоваться датчик микротока (1 шт.). Выберите из списка: - USB Датчик силы микротока (10мкА) ZC0006 - USB Датчик силы микротока (±20мА) ZC0007 - SenseDisc Датчик силы микротока (±10мкА) S0006 | https://ir74.ru/catalog/tsifrovye-laboratorii-i-datchiki16516/tsifrovye-laboratorii-swr/_628048_GENERATOR_GEOMAGNITNOGO_POLYA_TP6041/ | по запросу
62 | 628057 | Демонстратор движения свободного падения TP6057 |  | Программное обеспечение SWR iLab – скачать Демонстратор движения свободного падения TP6057 используется в эксперименте "Свободное падение", позволяет убедиться, что свободное падение является равномерно ускоренным движением, а изменение массы не влияет на гравитационное ускорение, и можно рассчитать значение гравитационного ускорения. Освобождая световой барьер для осуществления свободного падения, фотодатчик может измерять скорость падения без внешнего датчика и регистратора данных, а данные могут быть представлены в реальном времени на терминалах Windows, Android и iOS. Конструкция с электромагнитом, освобождающим световой барьер через переключатель электромагнита, позволяет сделать его свободно падающим, без необходимости удерживать рукой, эффективно снизить влияние человеческого фактора на исходное состояние светового барьера. Крюковые грузы с двумя видами массы и световые барьеры с тремя различными ширинами решётки, которые могут быть объединены в 6 видов комбинаций для изучения влияния размера массы на гравитационное ускорение при свободном падении объекта и изучения влияния различных световых барьеров на гравитационное ускорение. С помощью программного обеспечения устройство может отслеживать скорость процесса падения и считывать наклон кривой, чтобы непосредственно получить измеренное значение гравитационного ускорения. Типичные области применения: - Свободное падение - Расчёт значения гравитационного ускорения - Влияние размера массы на гравитационное ускорение при свободном падении объекта - Изучение влияния различных световых барьеров на гравитационное ускорение Комплектация: - Электромагнит - 1 шт. - Фотодатчик - 1 шт. - Алюминиевый кронштейн - 1 шт. - Основание - 1 шт. - Коробка для хранения - 1 шт. - Световой барьер - 3 шт. - Грузик-крючок - 2 шт. - Адаптер питания USB - 1 шт. - Кабель для передачи данных - 1 шт. - Адаптер Bluetooth - 1 шт. Программное обеспечениеSWRiLab? это кроссплатформенное решение, которое может работать на разных операционных системах:Win,iOS,AndroidиLinux. С помощью этого ПО происходит снятие, обработка и анализ данных, полученных в результате выполнения экспериментов. Программное обеспечение iLab доступно к скачиванию и установке по ссылке (бесплатно):Windows,iOs,AndroidиLinux. При установке программы выберите русский язык. | https://ir74.ru/catalog/tsifrovye-laboratorii-i-datchiki16516/tsifrovye-laboratorii-swr/_628057_DEMONSTRATOR_DVIZHENIYA_SVOBODNOGO_PADENIYA_TP6057/ | по запросу
63 | 628018 | Демонстратор фотоэлектрического эффекта TP2602 |  | Программное обеспечение SWR iLab – скачать Демонстратор фотоэлектрического эффекта TP2602для проведения эксперимента "Свойства частиц света" и для изучения явления фотоэлектрического эффекта. Схема эксперимента напечатана на панели, что удобно для понимания эксперимента учащимися. Встроенные датчики напряжения и микротока, без регистратора данных, могут быть напрямую подключены к ПО. Типичные области применения: - Свойства частиц света Комплектация: - Датчик напряжения (встроенный) (-1,25 В ~ 1,25 В) - 1 шт. - Токоведущий элемент - 1 шт. - Панель - 1 шт. - Светодиодный индикатор - 1 шт. - Магнит - 1 шт. - Кабель передачи данных - 1 шт. - Адаптер питания USB - 1 шт. - Адаптер Bluetooth - 1 шт. Программное обеспечениеSWRiLab? это кроссплатформенное решение, которое может работать на разных операционных системах:Win,iOS,AndroidиLinux. С помощью этого ПО происходит снятие, обработка и анализ данных, полученных в результате выполнения экспериментов. Программное обеспечение iLab доступно к скачиванию и установке по ссылке (бесплатно):Windows,iOs,AndroidиLinux. При установке программы выберите русский язык. | https://ir74.ru/catalog/tsifrovye-laboratorii-i-datchiki16516/tsifrovye-laboratorii-swr/_628018_DEMONSTRATOR_FOTOELEKTRICHESKOGO_EFFEKTA_TP2602/ | по запросу
64 | 628020 | Демонстратор электромагнитных волн TP4001 |  | Программное обеспечение SWR iLab – скачать Демонстратор электромагнитных волн TP4001для исследования распространения электромагнитных волн. Приёмный модуль измеряет форму волны, излучаемой передающим модулем с помощью датчика напряжения, и представляет данные в реальном времени на терминалах Windows, Android и iOS для исследования эксперимента по распространению электромагнитных волн. Передающий модуль имеет три формы волны: синусоидальную, треугольную и квадратную, частота и амплитуда которых регулируются. Типичные области применения: - Распространение электромагнитных волн Комплектация: - Передающий модуль - 1 шт. - Приёмный модуль - 1 шт. - Телескопическая антенна - 2 шт. - Батарея №5 - 4 шт. Программное обеспечениеSWRiLab? это кроссплатформенное решение, которое может работать на разных операционных системах:Win,iOS,AndroidиLinux. С помощью этого ПО происходит снятие, обработка и анализ данных, полученных в результате выполнения экспериментов. Программное обеспечение iLab доступно к скачиванию и установке по ссылке (бесплатно):Windows,iOs,AndroidиLinux. При установке программы выберите русский язык. Дополнительное оборудование Для проведения экспериментов и снятия данных может потребоваться датчик напряжения (1 шт.). Выберите из списка: - RJ45 Датчик напряжения (25В) TS2101 - RJ45 Датчик напряжения многодиапазонный TS2128 - USB Датчик напряжения (±25В) ZC0001 - USB Датчик напряжения многодиапазонный (±25В, ±2,5В) ZC0003 - SenseDisc Датчик напряжения (±30В) S0001 - SenseDisc Датчик напряжения (±500мВ) S0002 - SenseDisc Датчик напряжения (±60мВ) S0004 | https://ir74.ru/catalog/tsifrovye-laboratorii-i-datchiki16516/tsifrovye-laboratorii-swr/_628020_DEMONSTRATOR_ELEKTROMAGNITNYKH_VOLN_TP4001/ | по запросу
65 | 628017 | Демонстратор эффекта Холла TP2103 |  | Программное обеспечение SWR iLab – скачать Демонстратор эффекта Холла TP2103используется для экспериментального изучения эффекта Холла (эффект электродвижущей силы, возникающей при взаимодействии тока и магнитного поля в проводящих материалах).Демонстратор отличается высокой степенью интеграции, имеет встроенный датчик напряжения для измерения напряжения на обоих концах, не требует внешних датчиков и регистратора данных и напрямую представляет данные в реальном времени в программное обеспечение. Типичные области применения: - Эффект Холла Комплектация: - Датчик напряжения (встроенный) (-1,25 В ~ 1,25 В) - 1 шт. - Токоведущий элемент - 1 шт. - Панель - 1 шт. - Светодиодный индикатор - 1 шт. - Магнит - 1 шт. - Кабель передачи данных - 1 шт. - Адаптер питания USB - 1 шт. - Адаптер Bluetooth - 1 шт. Программное обеспечениеSWRiLab? это кроссплатформенное решение, которое может работать на разных операционных системах:Win,iOS,AndroidиLinux. С помощью этого ПО происходит снятие, обработка и анализ данных, полученных в результате выполнения экспериментов. Программное обеспечение iLab доступно к скачиванию и установке по ссылке (бесплатно):Windows,iOs,AndroidиLinux. При установке программы выберите русский язык. | https://ir74.ru/catalog/tsifrovye-laboratorii-i-datchiki16516/tsifrovye-laboratorii-swr/_628017_DEMONSTRATOR_EFFEKTA_KHOLLA_TP2103/ | по запросу
66 | 628015 | Интеллектуальный источник питания TP2094 |  | Программное обеспечение SWR iLab – скачать Интеллектуальный источник питания TP2094используется с различными электрическими экспериментальными установками для проведения экспериментов по электромагнитной физике, таких как явление электромагнитной индукции, магнитное действие тока, связь между равномерно изменяющимся электрическим полем и генерируемым магнитным полем, явление электрического резонанса и т.д. Источник питания может обеспечивать постоянный ток, синусоиду, квадратную волну, треугольную волну, трапецеидальную волну, всего 5 различных форм волны напряжения питания. Пиковое значение выходного напряжения в пределах 1В ~ 20В может непрерывно регулироваться. Присутствует функция защиты от перегрузки: при большом токе схема автоматически отключает питание, обеспечивая безопасность эксперимента Типичные области применения: - Исследование изменения магнитного поля с напряжением, создаваемого тороидальной катушкой - Явление электромагнитной индукции - Магнитное действие тока - Связь между равномерно изменяющимся электрическим полем и генерируемым магнитным полем Явление электрического резонанса Комплектация: - Интеллектуальный источник питания - 1 шт. - Кабель питания - 1 шт. - Кабель с зажимом "крокодил" (красный, 50 см) - 1 шт. - Кабель с зажимом "крокодил" (синий, 50 см) - 1 шт. | https://ir74.ru/catalog/tsifrovye-laboratorii-i-datchiki16516/tsifrovye-laboratorii-swr/_628015_INTELLEKTUALNYY_ISTOCHNIK_PITANIYA_TP2094/ | по запросу
67 | 627995 | Инфракрасный нагреватель TP2013 |  | Программное обеспечение SWR iLab – скачать Инфракрасный нагреватель TP2013 используется для тепловых количественных экспериментов. Инфракрасный нагреватель состоит из двух частей: нагревательной печи и основания. На основании установлен выключатель. Корпус устройства изготовлен из термостойкого пластика, а внутри находится топка и стальное основание. Оно поддерживает питание от сети переменного тока 220 В и мощность 80 Вт. Цилиндрический сердечник нагревателя позволяет теплу равномерно проникать с обеих сторон. Внимание: - Не наливать жидкость в инфракрасный нагреватель. Налейте жидкость в мензурку или коническую бутылку, а затем поместите в нагревательную часть. - Нагреватель нагревает воздух от комнатной температуры (15℃) до110℃примерноза25 минут. Типичные области применения: - Закон Шарля - Плавление и затвердевание кристаллов - Удельная теплоёмкость. Комплектация: - Нагреватель - 1 шт. - Кабель питания - 1 шт. Дополнительное оборудование Для проведения экспериментов и снятия данных может потребоваться датчик температуры (1 шт.). Выберите из списка: - RJ45 Датчик температуры TS2104 - USB Датчик температуры ZC0009 - SenseDisc Датчик температуры (-40C +135C) S0009 | https://ir74.ru/catalog/tsifrovye-laboratorii-i-datchiki16516/tsifrovye-laboratorii-swr/_627995_INFRAKRASNYY_NAGREVATEL_TP2013/ | по запросу
68 | 628194 | Кейс по биологии - Дыхание и фотосинтез TE43106 |  | Программное обеспечение SWR iLab – скачать Кейс по биологии - Дыхание и фотосинтез TE43106 подходит для проведения экспериментов в области естественно-научных дисциплин. Внимание!В состав кейса цифровые датчики не входят! Несколько кейсов можно сцеплять вместе и переносить как единый объект. С помощью данного набора можно проводить следующие наблюдения и эксперименты: - Фотосинтез наземных растений. - Фотосинтез водных растений. - Взаимосвязь между дыханием растений и освещением. - Транспирация (процесс движения воды через растение и её испарение через наружные органы растения, такие как листья, стебли и цветки) растений. - Прорастание семян. - Эксперимент с гипоксией. - Эксперимент по молекулярной диффузии. Состав кейса: - Салфетка плотная, - Нож для препарирования, - Качественная фильтровальная бумага, - Стеклянный стакан (100 мл), - Флакон с реактивом (стеклянный, 30 мл), - Коричневый флакон с реактивом (стеклянный, 30 мл). Для выполнения лабораторных и исследовательских работ вам могут потребоваться датчики. - Датчик кислорода - Датчик углекислого газа - Датчик растворённого кислорода - Датчик растворённого углекислого газа - Датчик освещённости - Датчик влажности почвы - Датчик абсолютного давления Датчики можно найти в разделах: датчики RJ45, и серия SenseDisc. Сбор, отображение и анализ данных: Для снятия и регистрации данных с помощью датчиков RJ45дополнительно требуется выбрать один из регистраторов данных: - RJ45 Регистратор TS1001: одновременная работа с 4мя датчиками RJ45; оснащён 4 кабелями RJ45 - RJ45 Беспроводной регистратор с дисплеем TS1002: одновременная работа с 4мя датчиками RJ45; оснащён 4 кабелями RJ45; может работать автономно. - RJ45 Беспроводной модуль TW0000: поддерживает подключение только одного датчика RJ45; может работать автономно. USB-датчикиподключаются непосредственно к ПК/ноутбуку/планшету (при наличии порта) с помощью кабеля USB, который входит в состав комплекта. Для работы с датчиками SenseDiscтребуется один из регистраторов данных, вокруг которого присоединяются необходимые модули датчиков: - SenseDisc Базовый регистратор данных SD0010 - SenseDisc Продвинутый регистратор данных SD0020 - SenseDisc Регистратор данных по физике SD0030 - SenseDisc Регистратор данных по биохимии SD0040 - SenseDisc Регистратор данных по естествознанию SD0050 Программное обеспечениеSWRiLab? это кроссплатформенное решение, которое может работать на разных операционных системах:Win,iOS,AndroidиLinux. С помощью этого ПО происходит снятие, обработка и анализ данных, полученных в результате выполнения экспериментов. Программное обеспечение iLab доступно к скачиванию и установке по ссылке (бесплатно):Windows,iOs,AndroidиLinux. При установке программы выберите русский язык. | https://ir74.ru/catalog/tsifrovye-laboratorii-i-datchiki16516/tsifrovye-laboratorii-swr/_628194_KEYS_PO_BIOLOGII_DYKHANIE_I_FOTOSINTEZ_TE43106/ | по запросу
69 | 628199 | Кейс по биологии - Клетка и микроорганизмы TE43102 |  | Программное обеспечение SWR iLab – скачать Кейс по биологии - Клетка и микроорганизмы TE43102подходит для проведения экспериментов в области естественно-научных дисциплин. Внимание!В состав кейса цифровые датчики не входят! Кейс полупрозрачный пластиковый; имеются колёсики для удобного перемещения. Данный кейс позволяет проводить следующие виды работ, наблюдения и эксперименты: - Обнаружение бактерий и грибков в различных средах. - Обратите внимание на дрожжи и плесень. - Явление ферментации. - Измерение изменений содержания углекислого газа в процессе ферментации с помощью датчика содержания углекислого газа. - Измерение изменений давления в процессе ферментации с помощью датчика давления. - Процесс приготовления йогурта. Состав кейса: - Бумага для этикеток (72 шт./1 лист) - 2 листа - Бумага для чистки линз - 1 шт. - Предметное стекло (50 шт., 76*26 мм) - 1 шт. - Покровное стекло (100 шт., 18*18 мм) - 1 шт. - Пинцет - 1 шт. - Ложка двухсторонняя - 1 шт. - Шило - 1 шт. - Марля (стерильно) - 1 уп. - Бумага впитывающая - 1 уп. - Пакетик с дрожжами (5 г; 2 шт.) - 1 шт. - Ватные палочки (50 шт) - 1 уп. - Шарик резиновый - 5 шт - Маркер перманентный - 1 шт. - Пробка резиновая со сквозным отверстием 15-21-26 ? 1 шт. - Бутылочка-капельница тёмная (30 мл) - 2 шт. - Чашка Петри микробиологическая (90 мм) - 3 шт. - Стакан лабораторный 250 мл с носиком - 1 шт. - Лупа - 1 шт. - Флакон стеклянный с крышкой 125 мл - 2 шт. - Скотч прозрачный - 1 шт. - Разъём Луэр - 1 шт. Рекомендуется дополнительно использовать оптический (или цифровой) микроскоп. Для выполнения лабораторных и исследовательских работ вам могут потребоваться датчики. - Датчик абсолютного давления - Датчик углекислого газа - Датчик растворённого углекислого газа Датчики можно найти в разделах:датчики RJ45,датчики USBисерия SenseDisc. Сбор, отображение и анализ данных: Для снятия и регистрации данных с помощью датчиков RJ45дополнительно требуется выбрать один из регистраторов данных: - RJ45 Регистратор TS1001: одновременная работа с 4мя датчиками RJ45; оснащён 4 кабелями RJ45 - RJ45 Беспроводной регистратор с дисплеем TS1002: одновременная работа с 4мя датчиками RJ45; оснащён 4 кабелями RJ45; может работать автономно. - RJ45 Беспроводной модуль TW0000: поддерживает подключение только одного датчика RJ45; может работать автономно. USB-датчикиподключаются непосредственно к ПК/ноутбуку/планшету (при наличии порта) с помощью кабеля USB, который входит в состав комплекта. Для работы с датчиками SenseDiscтребуется один из регистраторов данных, вокруг которого присоединяются необходимые модули датчиков: - SenseDisc Базовый регистратор данных SD0010 - SenseDisc Продвинутый регистратор данных SD0020 - SenseDisc Регистратор данных по физике SD0030 - SenseDisc Регистратор данных по биохимии SD0040 - SenseDisc Регистратор данных по естествознанию SD0050 Программное обеспечениеSWRiLab– это кроссплатформенное решение, которое может работать на разных операционных системах:Win,iOS,AndroidиLinux. С помощью этого ПО происходит снятие, обработка и анализ данных, полученных в результате выполнения экспериментов. Программное обеспечение iLab доступно к скачиванию и установке по ссылке (бесплатно):Windows,iOs,AndroidиLinux. При установке программы выберите русский язык. | https://ir74.ru/catalog/tsifrovye-laboratorii-i-datchiki16516/tsifrovye-laboratorii-swr/_628199_KEYS_PO_BIOLOGII_KLETKA_I_MIKROORGANIZMY_TE43102/ | по запросу
70 | 628200 | Кейс по биологии - Мир под микроскопом TE43101 |  | Программное обеспечение SWR iLab – скачать Кейс по биологии - Мир под микроскопом TE43101подходит для проведения экспериментов в области естественно-научных дисциплин. Внимание! В состав кейса цифровые датчики не входят! Кейс полупрозрачный пластиковый; имеются колёсики для удобного перемещения. Данный кейс позволяет проводить следующие виды работ, наблюдения и эксперименты: - Практика работы с микроскопом. - Подготовка и наблюдение растительных клеток под микроскопом. - Наблюдение за эпителиальными клетками полости рта человека. - Случайная комбинация и сочетания половых клеток организмов. Состав кейса: - Бутылочка-капельница тёмная (30 мл) - 1 шт. - Бутылочка-капельница прозрачная (30 мл) - 1 шт. - Пипетка (105 мм) - 1 шт. - Пинцет - 1 шт. - Марля (стерильно) - 1 шт. - Зубочистки в индивидуальной упаковке (5 шт.) - 1 уп. - Бумага для чистки линз - 1 шт. - Бумага впитывающая - 1 шт. - Предметное стекло (50 шт., 76*26 мм) - 1 шт. - Покровное стекло (100 шт., 18*18 мм) - 1 шт. - Чашка Петри микробиологическая (90,25 мм) - 1 шт. - Лезвие (одностороннее, 5 шт.) - Ёмкость-цилиндр с резьбой (чёрный) - 1 шт. - Ёмкость-цилиндр с резьбой - 1 шт. - Маркер перманентный - Камни деревянные для игры Го - 1 уп. Рекомендуется дополнительно использовать оптический (или цифровой) микроскоп. | https://ir74.ru/catalog/tsifrovye-laboratorii-i-datchiki16516/tsifrovye-laboratorii-swr/_628200_KEYS_PO_BIOLOGII_MIR_POD_MIKROSKOPOM_TE43101/ | по запросу
71 | 628207 | Кейс по физике - Возобновляемые источники энергии и Новые материалы TE41901 |  | Программное обеспечение SWR iLab – скачать Кейс по физике - Возобновляемые источники энергии и новые материалы TE41901подходит для проведения экспериментов в области естественно-научных дисциплин. Внимание!В состав кейса цифровые датчики не входят! Кейс полупрозрачный пластиковый; имеются колёсики для удобного перемещения. Данный кейс обеспечивает возможность проведения экспериментов и демонстрации наблюдений следующих процессов: - Эксперимент по выработке солнечной энергии. - Эксперимент по выработке энергии ветром. - Преобразование тепловой энергии в электрическую. - Использование солнечного коллектора параболического резервуара для нагрева воды. - Исследование влияния положения теплопоглотителя на нагрев в параболическом резервуаре. - Эксперимент по изучению характеристик наноматериалов. - Эксперимент по изучению свойств материалов из сплавов с эффектом памяти. - Использование солнечных элементов для преобразования света в кинетическую энергию. - Наблюдение за выработкой энергии ветром под нагрузкой. - Влияние скорости ветра на выработку ветроэнергии. - Влияние направления ветра на выработку ветроэнергии. - Влияние количества лопастей ветряной турбины. - Преобразование механической энергии в электрическую. - Преобразование тепловой энергии в кинетическую. - Эффект Пельтье: охлаждение двигателя. - Эффект Пельтье: тепловой насос. - Влияние температуры на тепловые насосы Пельтье. - Эффективность насоса при преобразовании электрической энергии в потенциальную. - Использование энергии ветра для перекачки воды. - Генератор с водяным приводом. Состав кейса: - Трубка силиконовая с головкой Рура- 1 шт. - Шприц 20 мл (пластик) - 1 шт. - Модуль двигателя - 1 шт. - Модуль патрона для лампы - 1 шт. - Термометр керосиновый (-10℃~+110℃; длина235 мм) - 2 шт. - Ёмкость-цилиндр с резьбой (чёрный) - 1 шт. - Ёмкость-цилиндр с резьбой - 1 шт. - Опорный стержень 25 см - 1 шт. - Опорный стрежень с отверстием, 10 см - 1 шт. - Стакан пластиковый 100 мл с носиком - 1 шт. - Генератор - 1 шт. - Лопасти для вентилятора (пластик) - 2 шт. - Насос водяной 4,5В - 1 шт. - Набор элементов Пельтье - 1 шт. - Солнечная батарея - 1 шт. - Зажим с разъёмом "Банан" - 1 шт. - Нитиноловая проволока - 1 шт. - Чёрный провод 50 см - 2 шт. - Красный провод 50 см - 2 шт. - Адаптер-переходник - 1 шт. - Галогеновая лампа - 1 шт. - Солнечный концентратор - 1 шт. - Воздуходувка - 1 шт. - Устройство, имитирующее солнечный коллектор - 1 шт. Датчики можно найти в разделах:датчики RJ45,датчики USBисерия SenseDisc. Сбор, отображение и анализ данных: Для снятия и регистрации данных с помощью датчиков RJ45дополнительно требуется выбрать один из регистраторов данных: - RJ45 Регистратор TS1001: одновременная работа с 4мя датчиками RJ45; оснащён 4 кабелями RJ45 - RJ45 Беспроводной регистратор с дисплеем TS1002: одновременная работа с 4мя датчиками RJ45; оснащён 4 кабелями RJ45; может работать автономно. - RJ45 Беспроводной модуль TW0000: поддерживает подключение только одного датчика RJ45; может работать автономно. USB-датчикиподключаются непосредственно к ПК/ноутбуку/планшету (при наличии порта) с помощью кабеля USB, который входит в состав комплекта. Для работы с датчиками SenseDiscтребуется один из регистраторов данных, вокруг которого присоединяются необходимые модули датчиков: - SenseDisc Базовый регистратор данных SD0010 - SenseDisc Продвинутый регистратор данных SD0020 - SenseDisc Регистратор данных по физике SD0030 - SenseDisc Регистратор данных по биохимии SD0040 - SenseDisc Регистратор данных по естествознанию SD0050 Программное обеспечениеSWRiLab? это кроссплатформенное решение, которое может работать на разных операционных системах:Win,iOS,AndroidиLinux. С помощью этого ПО происходит снятие, обработка и анализ данных, полученных в результате выполнения экспериментов. Программное обеспечение iLab доступно к скачиванию и установке по ссылке (бесплатно):Windows,iOs,AndroidиLinux. При установке программы выберите русский язык. | https://ir74.ru/catalog/tsifrovye-laboratorii-i-datchiki16516/tsifrovye-laboratorii-swr/_628207_KEYS_PO_FIZIKE_VOZOBNOVLYAEMYE_ISTOCHNIKI_ENERGII_I_NOVYE_MATERIALY_TE41901/ | по запросу
72 | 628213 | Кейс по физике - Механика: измерения TE1003 |  | Программное обеспечение SWR iLab – скачать Кейс по физике - Механика: измерения TE1003 подходит для проведения экспериментов в области естественно-научных дисциплин. Внимание!В состав кейса цифровые датчики не входят! Несколько кейсов можно сцеплять вместе и переносить как единый объект. С помощью данного набора можно проводить следующие наблюдения и эксперименты: - Измерение длины и времени - Измерение массы предметов с помощью весов Состав кейса: - Линейка 30 см - 1 шт. - Набор треугольников - 1 уп. - Измерительная лента (рулетка), 2 м - 1 шт. - Пинцет - 1 шт. - Пипетка (105 мм) - 1 шт. - Стеклянная палочка (200 мм) - 1 шт. - Хлопчатобумажная нить на катушке - 1 шт. - Резинки (50 шт.) - 1 уп. - Цилиндрическая трубка - 1 шт. - Электронный секундомер - 1 шт. - Штангенциркуль (металлический) - 1 шт. - Опорный стержень 60 см - 2шт. - Опорный стержень 25 см - 1 шт. - Опорный стрежень 10 см - 2шт. - Опорное основание (4 ножки) - 1 шт. - Универсальный адаптер - 2 шт. - Бумага координатная - 6 листов - Набор грузов (200г) - 1 шт. - Весы рычажные (диапазон: 200 г) - 1 шт. - Весы электронные 0?1000 г - 1 шт. - Бумага впитывающая - 1 уп. | https://ir74.ru/catalog/tsifrovye-laboratorii-i-datchiki16516/tsifrovye-laboratorii-swr/_628213_KEYS_PO_FIZIKE_MEKHANIKA_IZMERENIYA_TE1003/ | по запросу
73 | 628214 | Кейс по физике - Механика: Сила TE1102 |  | Программное обеспечение SWR iLab – скачать Кейс по физике - Механика: Сила TE1102 подходит для проведения экспериментов в области естественно-научных дисциплин. Внимание!В состав кейса цифровые датчики не входят! Несколько кейсов можно сцеплять вместе и переносить как единый объект. С помощью данного набора можно проводить следующие наблюдения и эксперименты: - Измерение длины и разнообразие измерительных инструментов. - Изучение взаимосвязи между сжатием/растяжением/кручением пружины и деформацией. - Изучение закона сложения двух взаимно направленных сил. - Измерение величины ускорения свободного падения с помощью маятника. Компоненты кейса могут также использоваться при проведении других экспериментов, связанных с физической механикой в классах средней школы. Состав кейса: - Динамометр (1Н) - 1 шт. - Динамометр (2Н) - 2 шт. - Динамометр (5Н) - 1 шт. - Стержень с креплением для динамометра - 3 шт. - Пружина со стрелкой 3 Н/м ? 1 шт. - Крепёжный стержень для маятника/пружины - 1 шт. - Держатель щелевых гирь - 1 шт. - Щелевая гиря (10 г) - 4 шт. - Щелевая гиря (50 г) - 3 шт. - Коробка с одинарными маятниковыми шариками - 1 шт. - Электронный секундомер - 1 шт. - Пластина для определения состава силы и разложения - 1 шт. - Цилиндрическая трубка - 2 шт. - Опорное основание (4 ножки) - 1 шт. - Опорный стержень 60 см - 2 шт. - Опорный стержень 25 см - 1 шт. - Опорный стержень 14,5 см - 2 шт. - Универсальный адаптер - 3 шт. - Многопрофильный зажим (механическая обработка) - 1 шт. - Штангенциркуль (пластиковый) - 1 шт. - Штангенциркуль (металлический) - 1 шт. - Cпиральный микрометр - 1 шт. - Линейка 30 см - 1 шт. - Фиксатор линейки на стержне - 1 шт. - Набор треугольников - 1 шт. - Измерительная лента (рулетка), 2м - Хлопчатобумажная нить на катушке - 2 шт. - Резинки (50 шт) - 1 уп. - Весы электронные 0?1000 г - 1 шт. - Скотч тонкий - 1 шт. - Зажим для бумаг - 2 шт. - Бумага A4 - 4 листа Для выполнения лабораторных и исследовательских работ вам могут потребоваться датчики. - Датчик силы - Датчик угловой силы - Датчик расстояния Датчики можно найти в разделах:датчики RJ45,датчики USBисерия SenseDisc. Сбор, отображение и анализ данных: Для снятия и регистрации данных с помощью датчиков RJ45дополнительно требуется выбрать один из регистраторов данных: - RJ45 Регистратор TS1001: одновременная работа с 4мя датчиками RJ45; оснащён 4 кабелями RJ45 - RJ45 Беспроводной регистратор с дисплеем TS1002: одновременная работа с 4мя датчиками RJ45; оснащён 4 кабелями RJ45; может работать автономно. - RJ45 Беспроводной модуль TW0000: поддерживает подключение только одного датчика RJ45; может работать автономно. USB-датчикиподключаются непосредственно к ПК/ноутбуку/планшету (при наличии порта) с помощью кабеля USB, который входит в состав комплекта. Для работы с датчиками SenseDiscтребуется один из регистраторов данных, вокруг которого присоединяются необходимые модули датчиков: - SenseDisc Базовый регистратор данных SD0010 - SenseDisc Продвинутый регистратор данных SD0020 - SenseDisc Регистратор данных по физике SD0030 - SenseDisc Регистратор данных по биохимии SD0040 - SenseDisc Регистратор данных по естествознанию SD0050 Программное обеспечениеSWRiLab? это кроссплатформенное решение, которое может работать на разных операционных системах:Win,iOS,AndroidиLinux. С помощью этого ПО происходит снятие, обработка и анализ данных, полученных в результате выполнения экспериментов. Программное обеспечение iLab доступно к скачиванию и установке по ссылке (бесплатно):Windows,iOs,AndroidиLinux. При установке программы выберите русский язык. | https://ir74.ru/catalog/tsifrovye-laboratorii-i-datchiki16516/tsifrovye-laboratorii-swr/_628214_KEYS_PO_FIZIKE_MEKHANIKA_SILA_TE1102/ | по запросу
74 | 628215 | Кейс по физике - Механика: сила и движение TE1101 |  | Программное обеспечение SWR iLab – скачать Кейс по физике - Механика: сила и движение TE1101 подходит для проведения экспериментов в области естественно-научных дисциплин. Внимание!В состав кейса цифровые датчики не входят! Несколько кейсов можно сцеплять вместе и переносить как единый объект. С помощью данного набора можно проводить следующие наблюдения и эксперименты: - По измерению силы с помощью пружинных весов, - Эксперимент по измерению скорости перемещения объекта, - Эксперимент по измерению силы трения скольжения на горизонтально движущихся объектах, - Эксперимент по измерению плотности твердых тел и жидкостей, - Эксперимент по исследованию факторов, связанных с величиной плавучести, - Эксперимент по изучению (наблюдению) состояния равновесия весов. Состав кейса: - Динамометр (1Н) - 1шт. - Динамометр (2Н) - 1шт. - Динамометр (5Н) - 1шт. - Стержень с креплением для динамометра - 2 шт. - Держатель щелевых гирь - 2 шт. - Щелевая гиря (10 г) - 8 шт. - Щелевая гиря (50 г) - 6 шт. - Вес однорычажный с метрической шкалой - 1 шт. - Чаша с ручкой для грузов - 1 шт. - Крепежный стержень для маятника/пружины - 1 шт. - L-образный кронштейн - 1 шт. - Планка со штырями и разметкой (рычаг) - 1 шт. - Гайка для балансировки стержня - 2 шт. - Динамическая тележка (машинка), красная - 1 шт. - Набор деталей - 1 уп. - Лёгкая машинка - 1 шт. - Фрикционная пластина - 1 шт. - Фрикционный блок - 1 шт. - Брусок из железа (Fe) - 1 шт. - Брусок из алюминия (Al) - 1 шт. - Галька декоративная - 1 шт. - Мерный цилиндр из пластика (50мл) - 1 шт. - Т-гайка пружинная - 6 шт. - Стакан лабораторный 150 мл с носиком - 1 шт. - Стакан пластиковый 600 мл с носиком - 2 шт. - Хлопчатобумажная нить на катушке - 1 шт. - Ножницы с пластиковыми ручками - 1 шт. | https://ir74.ru/catalog/tsifrovye-laboratorii-i-datchiki16516/tsifrovye-laboratorii-swr/_628215_KEYS_PO_FIZIKE_MEKHANIKA_SILA_I_DVIZHENIE_TE1101/ | по запросу
75 | 628219 | Кейс по физике - Свет и Оптика TE41401 |  | Программное обеспечение SWR iLab – скачать Кейс по физике - Свет и оптика TE41401подходит для проведения экспериментов в области естественно-научных дисциплин. Внимание!В состав кейса цифровые датчики не входят! Кейс полупрозрачный пластиковый; имеются колёсики для удобного перемещения. Данный кейс обеспечивает возможность проведения экспериментов и демонстрации наблюдений следующих процессов: - Эксперимент по прямолинейному распространению света. - Эксперимент по визуализации точечных отверстий. - Эксперимент с бестеневой лампой. - Закон отражения света. - Рассеянное отражение света. - Изучение взаимосвязи между отражением и объектами при плоскостном зеркальном отображении. - Отражение вогнутых зеркал. - Отражение выпуклых зеркал. - Бесконечный световой коридор. - Эксперимент с феноменом оптического волокна. - Преломление света от границы воздуха к стеклу. - Изучение характеристик выпуклых линз, формирующих изображения. - Свойства изображения с помощью вогнутой линзы. - Принцип формирования изображения камерой. - Принцип получения изображений с помощью увеличительного стекла. - Оптический путь комбинированной линзы. - Принципы микроскопической визуализации. - Близорукость и ее коррекция. - Дальнозоркость и ее коррекция. - Самодельный микроскоп для измерения капель воды. - Использование призмы для наблюдения за рассеиванием света. - Воссоединение спектральных цветов. - Эксперимент по смешиванию трёх основных цветов света. - Демонстрация сходимости выпуклых линз. - Демонстрация расхождения вогнутых линз. - Субтрактивное смешение света. - Определение фокусного расстояния выпуклой линзы. - Сферическая аберрация. - Эксперимент по применению феномена отражения - перископ. - Преломление света от границы воздуха к воде. - Преломление на границе раздела двух жидкостей. - Полное отражение и критический угол. - Построение изображения вогнутых зеркал. - Построение изображения из выпуклых зеркал. - Построение изображения с помощью вогнутых линз. - Воссоединение спектральных цветов. - Ухудшение зрения и его коррекция у пожилых людей. - Дополняющие друг друга цвета. - Тени (умбра и полутень). Состав кейса: - Многопрофильный зажим (механическая обработка) - 2 шт. - Трёхлинейный лазер - 1 шт. - Набор линз - 1 шт. - Диск оптический - 1 шт. - Линза (для работы с жидкостями) - 1 шт. - Набор оптических цветных фильтров - 1 шт. - Аппарат линейного источника света - 1 шт. - Стекло-отражатель - 1 шт. - Зеркало плоское - 1 шт. - Силиконовая накладка для поддержки стекла (2 шт.) - Фонарик светодиодный (4 режима) - 1 шт. - Адаптер-переходник - 1 шт. - Вогнуто-выпуклое зеркало (металл) - 1 шт. - Линза выпуклая, F=50 мм - 1 шт. - Линза выпуклая, F=100 мм - 1 шт. - Линза вогнутая, F= - 50 мм - 1 шт. - Подставка на стержне - 1 шт. - Держатель оптических элементов - 1 шт. - Треугольник малый - 1 шт. - Держатель-опора для плоского зеркала (2 шт.) - 1 шт. - Модель свечи - 2 шт. - Свеча - таблетка, карликовая - 4 шт. - F-излучатель источника света - 1 шт. - Чёрный цилиндр для работы с излучателем света - 1 шт. - Экран белый для оптической скамьи - 1 шт. - Оптическая скамья, 60 см - 1 шт. Желательно совместное использование с кейсом по физике Инструменты и расходные материалы TE41001. | https://ir74.ru/catalog/tsifrovye-laboratorii-i-datchiki16516/tsifrovye-laboratorii-swr/_628219_KEYS_PO_FIZIKE_SVET_I_OPTIKA_TE41401/ | по запросу
76 | 628221 | Кейс по физике - Тепловые явления TE41201 |  | Программное обеспечение SWR iLab – скачать Кейс по физике - Тепловые явления TE41201 подходит для проведения экспериментов в области естественно-научных дисциплин. Внимание!В состав кейса цифровые датчики не входят! Кейс полупрозрачный, пластиковый, имеются колёсики для удобного перемещения. С помощью данного набора можно проводить следующие наблюдения и эксперименты: - Измерение температуры воды. - Измерение температуры с помощью обычного термометра. - Измерение температуры тела с помощью термометра. - Калибровка шкалы термометра. - Изучение использования термометров для измерения температуры различных жидкостей. - Измерение температуры в помещении с помощью термометра-гигрометра. - Формирование навыков по использованию гигрометра для измерения влажности в помещении и на открытом воздухе в различных климатических условиях. - Исследование и сравнение теплопоглощающей способности различных веществ. - Формирование навыков по построению кривых плавления и замерзания тиосульфата натрия. - Изучение факторов, влияющих на скорость испарения. - Изучение особенностей изменения температуры при кипячении воды. - Эксперимент по кипячению воды в бумажной кастрюле. - Сравнение испарения различных жидкостей. - Демонстрационный эксперимент по сжижению и испарению. - Демонстрационный эксперимент по сублимации и конденсации йода. - Эксперимент по имитации естественной системы циркуляции воды. - Исследование процесса кипения жидкостей. - Тепловой баланс. - Теплоизоляция. - Нагрев разного количества воды. - Наблюдение и изучение температуры смешиваемой жидкости. - Теплоемкость калориметра. - Наблюдение и изучение, как изменяется объём в процессе таяния льда. - Поглощение тепла при таянии льда. - Теплота растворения. Состав кейса: - Опорное кольцо (?110мм, длина196мм) - 1 шт. - Железное кольцо (?60мм, длина160мм) - 1 шт. - Универсальный зажим-лапка, четырёхчелюстной - 1 шт. - Асбестовая сетка - 1 шт. - Нагревательная катушка - 1 шт. - Крышка для стакана - 1 шт. - Мультикрышка - 1 шт. - Пакет с замком-молнией - 5 шт. - Фетр (100мм*100мм) - 2 шт. - Скрепка канцелярская - 4 шт. - Пробка резиновая со сквозным отверстием - 1 шт. - Пробка резиновая - 1 шт. - Ложка (пластик; 180 мм) - 1 шт. - Пипетка (стекло; 105 мм) - 1 шт. - Стакан лабораторный низкий 150 мл с носиком - 1 шт. - Стакан лабораторный низкий 250 мл с носиком - 1 шт. - Стакан лабораторный низкий 400 мл с носиком - 1 шт. - Колба коническая, 100 мл - 1 шт. - Пробирка (180 мм) - 1 шт. - Термометр ртутный (35℃~42℃/0,1℃) - 1 шт. - Г-образная стеклянная палочка для размешивания - 1 шт. - Стеклянная трубка - 1 шт. - Неградуированный термометр - 1 шт. - Термометр керосиновый (-10℃~+110℃; длина235 мм) - 2 шт. - Стекло часовое, лабораторное - 2 шт. - Стекло матовое - 2 шт. - Мерный цилиндр (пластик; 100 мл) - 1 шт. - Многопрофильный зажим (механическая обработка) - 1 шт. - Картон (A5/белый) - 5 шт. - Гигрометр термометр - 1 шт. - Провод чёрный, 50 см - 2 шт. | https://ir74.ru/catalog/tsifrovye-laboratorii-i-datchiki16516/tsifrovye-laboratorii-swr/_628221_KEYS_PO_FIZIKE_TEPLOVYE_YAVLENIYA_TE41201/ | по запросу
77 | 628229 | Кейс по физике - Электромагнетизм TE41303 |  | Программное обеспечение SWR iLab – скачать Кейс по физике - Электромагнетизм TE41303подходит для проведения экспериментов в области естественно-научных дисциплин. Внимание!В состав кейса цифровые датчики не входят! Кейс полупрозрачный пластиковый; имеются колёсики для удобного перемещения. Данный кейс обеспечивает возможность проведения экспериментов и демонстрации наблюдений следующих процессов: - Исследование магнитного поля вокруг прямого провода, находящегося под напряжением (эксперимент Остера). - Исследование распределения магнитного поля вне соленоида, находящегося под напряжением. - Сравнение внешнего магнитного поля соленоида, находящегося под напряжением, с магнитным полем полосного магнита. - Исследование магнитной силы электромагнитов. - Изучение принципа работы электромагнитных реле. - Практика использования электромагнитных реле - автоматических сигнализаторов уровня воды. - Практика использования электромагнитных реле - электрических звонков. - Исследование влияния магнитных полей на прямые провода, находящиеся под напряжением. - Изучение влияния магнитных полей на катушки, находящиеся под напряжением. - Двигатель постоянного тока на магните. - Исследуем, при каких обстоятельствах магнетизм может генерировать электричество. - Изучение взаимосвязи между напряжением первичной и вторичной обмоток трансформатора и количеством витков. - Электродвигатель с последовательными катушками. - Преобразование напряжения. Состав кейса: - Магнитная игла (компас) маленькая - 1 уп. - Скрепки в зип-пакете (20 шт.) - 1 уп. - Набор прямоугольных магнитов - 1 шт. - Модуль однонаправленного выключателя - 1 шт. - Модуль светодиодный - 1 шт. - Модуль "Электромагнитное реле" - 1 шт. - Модуль разъёмный батарейный отсек - 4 шт. - Стрелочный амперметр 0,6А/3А - 1 шт. - Стрелочный гальванометр 300мА - 1 шт. - Сердечник- 1 шт. - Зажим "крокодил" - 8 шт. - Магнит подкова, металлический - 1 шт. - Магнит полостной - 1 шт. - Магнит природный - 1 шт. - Плата LED1 - 1 шт. - Стержень токопроводящий (15 см) - 1 шт. - Чёрный провод 50 см - 5 шт. - Красный провод 50 см - 5 шт. - Чёрный провод 25 см - 1 шт. - Красный провод 25 см - 1 шт. - Звонок электрический для экспериментов - 1 шт. - Ползунковый реостат (50 Ом) - 1 шт. - Модель катушки на акриловом основании - 1 шт. - Катушка 400 витков - 1 шт. - Катушка 1600 витков - 1 шт. - Катушка квадратная - 1 шт. - Модель мотора - 1 шт. - Набор для эксперимента "Сила Ампера" - 1 шт. Для выполнения лабораторных и исследовательских работ вам могут потребоваться датчики. - Датчик магнитного поля - Датчик силы тока - Датчик напряжения Датчики можно найти в разделах: датчики RJ45, датчики USBи серия SenseDisc. Сбор, отображение и анализ данных: Для снятия и регистрации данных с помощью датчиков RJ45дополнительно требуется выбрать один из регистраторов данных: - RJ45 Регистратор TS1001: одновременная работа с 4 датчиками RJ45; оснащён 4 кабелями RJ45 - RJ45 Беспроводной регистратор с дисплеем TS1002: одновременная работа с 4 датчиками RJ45; оснащён 4 кабелями RJ45; может работать автономно. - RJ45 Беспроводной модуль TW0000: поддерживает подключение только одного датчика RJ45; может работать автономно. USB-датчикиподключаются непосредственно к ПК/ноутбуку/планшету (при наличии порта) с помощью кабеля USB, который входит в состав комплекта. Для работы с датчиками SenseDiscтребуется один из регистраторов данных, вокруг которого присоединяются необходимые модули датчиков: - SenseDisc Базовый регистратор данных SD0010 - SenseDisc Продвинутый регистратор данных SD0020 - SenseDisc Регистратор данных по физике SD0030 - SenseDisc Регистратор данных по биохимии SD0040 - SenseDisc Регистратор данных по естествознанию SD0050 Программное обеспечениеSWRiLab? это кроссплатформенное решение, которое может работать на разных операционных системах:Win,iOS,AndroidиLinux. С помощью этого ПО происходит снятие, обработка и анализ данных, полученных в результате выполнения экспериментов. Программное обеспечение iLab доступно к скачиванию и установке по ссылке (бесплатно):Windows,iOs,AndroidиLinux. При установке программы выберите русский язык. | https://ir74.ru/catalog/tsifrovye-laboratorii-i-datchiki16516/tsifrovye-laboratorii-swr/_628229_KEYS_PO_FIZIKE_ELEKTROMAGNETIZM_TE41303/ | по запросу
78 | 628237 | Кейс по химии - Горение и огнетушители TE42106 |  | Программное обеспечение SWR iLab – скачать Кейс по химии - Горение и огнетушители TE42106 подходит для проведения экспериментов в области естественно-научных дисциплин. Внимание!В состав кейса цифровые датчики не входят! Кейс полупрозрачный пластиковый; имеются колёсики для удобного перемещения. С помощью данного набора можно проводить следующие наблюдения и эксперименты: - Условия горения. - Самодельные простые огнетушители. - Производство и сжигание метана. - Принципы пожаротушения и химические принципы работы огнетушителей. - Наблюдение за явлением горения нескольких масел. - Различение нескольких волокон и наблюдение за явлениями и продуктами горения. - Самодельный кислотный дождь и изучение его вреда для растений, зданий и металлов. Состав кейса: - Прямоугольная стеклянная трубка (L=230мм*55мм, ?8мм) - Бумага для определения pH - Тонкий медный лист - Часовое стекло（∅60мм) - Стеклянный стержень (200мм) - Стеклянная трубка (80мм, ∅8мм) - Щипцы для тигля - Электронные весы (500г, 0,01 г) - Флакон с красным фосфором (30 мл) - Бутылка для сбора газа (125 мл) - Ножницы - Пипетка (105 мм) - Пробирка с подставкой (20 мм*200 мм) - Свеча - Гидроксид натрия (30мл) - Ложка - Стакан (250мл) - Стакан (400мл) - Пробирка (20мм*180мм) - Пробирка (16мм*160мм) - Флакон для реактивов (стекло, 30мл) - Флакон для безводного ацетата натрия (30мл) - Нить - Резиновая пробка с одним отверстием (15/21/26, отверстие ∅7мм) - Резиновая пробка (15/21/26) - Пробирка (10мм*75мм) - Ступка и пестик - Флакон для лекарств с оксидом кальция (30мл). Для выполнения лабораторных и исследовательских работ вам могут потребоваться датчики. - Датчик высоких температур - Датчик кислорода - Датчик углекислого газа Датчики можно найти в разделах:датчики RJ45,датчики USBисерия SenseDisc. Сбор, отображение и анализ данных: Для снятия и регистрации данных с помощью датчиков RJ45дополнительно требуется выбрать один из регистраторов данных: - RJ45 Регистратор TS1001: одновременная работа с 4мя датчиками RJ45; оснащён 4 кабелями RJ45 - RJ45 Беспроводной регистратор с дисплеем TS1002: одновременная работа с 4мя датчиками RJ45; оснащён 4 кабелями RJ45; может работать автономно. - RJ45 Беспроводной модуль TW0000: поддерживает подключение только одного датчика RJ45; может работать автономно. USB-датчикиподключаются непосредственно к ПК/ноутбуку/планшету (при наличии порта) с помощью кабеля USB, который входит в состав комплекта. Для работы с датчиками SenseDiscтребуется один из регистраторов данных, вокруг которого присоединяются необходимые модули датчиков: - SenseDisc Базовый регистратор данных SD0010 - SenseDisc Продвинутый регистратор данных SD0020 - SenseDisc Регистратор данных по физике SD0030 - SenseDisc Регистратор данных по биохимии SD0040 - SenseDisc Регистратор данных по естествознанию SD0050 Программное обеспечениеSWRiLab? это кроссплатформенное решение, которое может работать на разных операционных системах:Win,iOS,AndroidиLinux. С помощью этого ПО происходит снятие, обработка и анализ данных, полученных в результате выполнения экспериментов. Программное обеспечение iLab доступно к скачиванию и установке по ссылке (бесплатно):Windows,iOs,AndroidиLinux. При установке программы выберите русский язык. | https://ir74.ru/catalog/tsifrovye-laboratorii-i-datchiki16516/tsifrovye-laboratorii-swr/_628237_KEYS_PO_KHIMII_GORENIE_I_OGNETUSHITELI_TE42106/ | по запросу
79 | 628239 | Кейс по химии - Инструменты и аксессуары TE42112 |  | Программное обеспечение SWR iLab – скачать Кейс по химии - Инструменты и аксессуары TE42112подходит для проведения экспериментов в области естественно-научных дисциплин. Внимание!В состав кейса цифровые датчики не входят! Кейс полупрозрачный пластиковый; имеются колёсики для удобного перемещения. Кейс для совместного использования с другими кейсами по химии для выполнения соответствующих экспериментов и наблюдений - является набором инструментов и расходников. Состав кейса: - Опорное основание, - Опорный стержень (L=370 мм), - Опорный стержень (L=600 мм), - Универсальный шарнир, - Универсальный зажим, - Спиртовая лампа, - Спички, - Подъёмный столик, - Подъёмная платформа, - Весы для лотков (200 г, точность 0,2 г, включая коробку для взвешивания), - Бумага для взвешивания, - Медицинская ложка с двойным концом, - Асбестовая проволочная сетка, - Тупой пинцет из нержавеющей стали, - Зажим для пробирки, - Держатель для пробирок (6 отверстий), - Железное кольцо, - Щётка для пробирок, - Бумага для этикеток, - Латексная трубка, - Пластиковая раковина, - Спиртовая паяльная лампа | https://ir74.ru/catalog/tsifrovye-laboratorii-i-datchiki16516/tsifrovye-laboratorii-swr/_628239_KEYS_PO_KHIMII_INSTRUMENTY_I_AKSESSUARY_TE42112/ | по запросу
80 | 628245 | Кейс по химии - Органическая химия: Часть 1 TE2203 |  | Программное обеспечение SWR iLab – скачать Кейс по химии - Органическая химия: Часть 1 TE2203 подходит для проведения экспериментов в области естественно-научных дисциплин. Внимание!В состав кейса цифровые датчики не входят! Несколько кейсов можно сцеплять вместе и переносить как единый объект. Внимание!Использовать набор совместно с кейсом по химии - Органическая химия: Часть 2 TE2204 Элементы набора позволяют смоделировать и демонстрировать следующие наблюдения и эксперименты на занятиях по химии: - Наблюдение поступательного изменения свойств элементов в один и тот же период и в одной и той же основной группе. - Конструирование модели шарик-палочка для понимания характеристик молекулярной структуры органических химических веществ. - Изучение основных свойств этанола и уксусной кислоты. - Изучение свойств сахаров. - Изучение свойств белков. - Проверка общих функциональных групп в органических соединениях. Состав кейса: - Электронные весы, - Опорная база, - Качественная фильтровальная бумага, - Бумага для этикеток, - Пипетка, - Универсальный шарнир, - Трубка из латекса, - Нож, - Деревянный держатель для пробирок (6 отверстий), - Опорный стержень (L=370 мм), - Ножницы, - Щётка для пробирок, - Резиновая пробка с двумя отверстиями (26/32/30, отверстие ?= 7 мм), - Резиновая пробка (26/32/30), - Резиновая пробка с одним отверстием (15/21/26, отверстие ∅= 7 мм), - Пробка, - Спиртовая лампа, - Бутылка для мытья (150 мл, пластик), - Марля асбестовая, - Стеклянная палочка（L=200 мм), - Ложка (L=150 мм), - Зажим для пробирок, - Штатив для спиртовой лампы, - Медная проволока, - Модель молекулярной структуры, - Бумага для взвешивания (100*100 мм, 500 шт), - Маркировочная ручка. | https://ir74.ru/catalog/tsifrovye-laboratorii-i-datchiki16516/tsifrovye-laboratorii-swr/_628245_KEYS_PO_KHIMII_ORGANICHESKAYA_KHIMIYA_CHAST_1_TE2203/ | по запросу
81 | 628250 | Кейс по химии - Расходные материалы: Часть 1 TE2104 |  | Программное обеспечение SWR iLab – скачать Кейс по химии - Расходные материалы: Часть 1 TE2104 подходит для проведения экспериментов в области естественно-научных дисциплин. Внимание!В состав кейса цифровые датчики не входят! Несколько кейсов можно сцеплять вместе и переносить как единый объект. Внимание!Использовать набор совместно с кейсом по химии - Расходные материалы: Часть 2TE2211 Компоненты данного набора могут использоваться в дополнение как расходные материалы при проведении экспериментов с помощью других кейсов, что позволяет легко повторять эксперименты и наблюдения много раз. Состав кейса: - Ватные шарики ? 15 уп. - Коробок спичек ? 48 шт. - Бумага для взвешивания (100*100мм) ? 6 уп. - Марля (8мм*600см) ? 10 шт. - Свеча ? 80 шт. - Деревянная палочка ? 400 шт. - Качественная фильтровальная бумага (d=150мм) ? 3 уп. - Бумага для pH-теста ? 12 шт. - Бумага для этикеток (16*22мм, 72 этикетки/лист) ? 20 листов - Тонкая проволока (40 м) ? 10 шт. - Наждачная бумага ? 40 шт. - Мяч для настольного тенниса ? 12 шт. - Небольшой угольный блок ? 500 г - Древесный уголь ? 500 г | https://ir74.ru/catalog/tsifrovye-laboratorii-i-datchiki16516/tsifrovye-laboratorii-swr/_628250_KEYS_PO_KHIMII_RASKHODNYE_MATERIALY_CHAST_1_TE2104/ | по запросу
82 | 628253 | Кейс по химии - Свойства химических соединений: Часть 2 TE2202 |  | Программное обеспечение SWR iLab – скачать Кейс по химии - Свойства химических соединений: Часть 2 TE2202 подходит для проведения экспериментов в области естественно-научных дисциплин. Внимание!В состав кейса цифровые датчики не входят! Несколько кейсов можно сцеплять вместе и переносить как единый объект. Внимание!Использовать набор совместно с кейсом по химии - Свойства химических соединений: Часть 1 TE2201 Элементы набора позволяют смоделировать и демонстрировать следующие наблюдения и эксперименты на занятиях по химии: - Исследование компонентов хлорной воды. - Изучение свойств карбоната натрия и бикарбоната натрия. - Изучение свойств железа и его соединений. - Превращение серосодержащих веществ в различные валентные состояния. - Изучение свойств аммиака и аммонийных солей. Состав кейса: - Флакон для реактива "Гидроксид кальция" (30 мл) - 1 шт. - Флакон для реактива "Безводный карбонат натрия" (30 мл) - 1 шт. - Флакон для реактива "Гидрокарбонат натрия" (30 мл) - 1 шт. - Флакон для реактива "Железный порошок" (30 мл) - 1 шт. - Флакон для реактива "Порошок серы" (30 мл) - 1 шт. - Флакон для реактива "Хлорид аммония" (30 мл) - 1 шт. - Флакон для реактива "Порошок меди" (30 мл) - 1 шт. - Флакон для реактива "Порошок цинка" (30 мл) - 1 шт. - Электронный секундомер - 1 шт. - Стакан лабораторный (с носиком; 150 мл) - 2 шт. - Стакан лабораторный (с носиком; 250 мл) - 2 шт. - Пробирка (180 мм) - 2 шт. - Колба Эрленмейера (коническая 1) (100 мл) - 1 шт. - Универсальный зажим-лапка, четырёхчелюстной - 2 шт. - Термометр керосиновый (-10℃~+110℃) - 2 шт. - Пипетка (105 мм) - 4 шт. - Подъёмный столик - 1 шт. - Мерный цилиндр (стекло; 10 мл) - 2 шт. - Проволока железная (40 м) - 1 шт. - Цинк (пластины 10 шт.; 30*10*0,2 мм) - 1 уп. - Медь (пластины 10 шт.; 30*10*0,2 мм) - 1 уп. - Бумага наждачная - 1 шт. - Бутылочка-капельница тёмная (30 мл) - 3 шт. - Бутылочка-капельница прозрачная (30 мл) - 4 шт. - Пузырёк с крышкой (30 мл, тёмный) - 4 шт. - Бумага с йодидом калия для определения крахмала - 1 шт. - Пузырёк с крышкой (30 мл) - 4 шт. - Колба с круглым дном (50 мл, 29/32) - 1 шт. - Фонарик светодиодный - 1 шт. - Резиновый шарик воздушный (5 см) - 3 шт. - Лазерная указка - 1 шт. - Стекло матовое (50*50*2 мм) - Стеклянная трубка для пипетки (105 мм) - 1 шт. - Трубка стеклянная в форме "Г" (230/55мм) - 1 шт. - Трубка стеклянная в форме "Г" (155/85 мм) - 2 шт. - Трубка стеклянная (80 мм, 8 мм) - 2 шт. - Флакон стеклянный с крышкой (125 мл) - 1 шт. - Пробирка (160 мм) - 6 шт. - Стекло часовое, лабораторное (60 мм) - 2 шт. - Ступка с пестиком (керамика) - 1 шт. - Бумага для определения pH - 1 шт. - Бумага красная лакмусовая - 1 шт. - Воронка (пластик, 40 мм) - 1 шт. Для выполнения лабораторных и исследовательских работ вам могут потребоваться датчики. - Датчик проводимости - Датчик ионов хлора - Датчик ионов натрия - Датчик ионов аммония - Датчик pH Датчики можно найти в разделах:датчики RJ45,датчики USBисерия SenseDisc. Сбор, отображение и анализ данных: Для снятия и регистрации данных с помощью датчиков RJ45дополнительно требуется выбрать один из регистраторов данных: - RJ45 Регистратор TS1001: одновременная работа с 4мя датчиками RJ45; оснащён 4 кабелями RJ45 - RJ45 Беспроводной регистратор с дисплеем TS1002: одновременная работа с 4мя датчиками RJ45; оснащён 4 кабелями RJ45; может работать автономно. - RJ45 Беспроводной модуль TW0000: поддерживает подключение только одного датчика RJ45; может работать автономно. USB-датчикиподключаются непосредственно к ПК/ноутбуку/планшету (при наличии порта) с помощью кабеля USB, который входит в состав комплекта. Для работы с датчиками SenseDiscтребуется один из регистраторов данных, вокруг которого присоединяются необходимые модули датчиков: - SenseDisc Базовый регистратор данных SD0010 - SenseDisc Продвинутый регистратор данных SD0020 - SenseDisc Регистратор данных по физике SD0030 - SenseDisc Регистратор данных по биохимии SD0040 - SenseDisc Регистратор данных по естествознанию SD0050 Программное обеспечениеSWRiLab? это кроссплатформенное решение, которое может работать на разных операционных системах:Win,iOS,AndroidиLinux. С помощью этого ПО происходит снятие, обработка и анализ данных, полученных в результате выполнения экспериментов. Программное обеспечение iLab доступно к скачиванию и установке по ссылке (бесплатно):Windows,iOs,AndroidиLinux. При установке программы выберите русский язык. | https://ir74.ru/catalog/tsifrovye-laboratorii-i-datchiki16516/tsifrovye-laboratorii-swr/_628253_KEYS_PO_KHIMII_SVOYSTVA_KHIMICHESKIKH_SOEDINENIY_CHAST_2_TE2202/ | по запросу
83 | 628255 | Кейс по химии - Углекислый газ: свойства, получение, взаимодействие TE42105 |  | Программное обеспечение SWR iLab – скачать Кейс по химии - Углекислый газ: свойства, получение, взаимодействие TE42105подходитдля проведения экспериментов в области естественно-научных дисциплин. Внимание!В состав кейса цифровые датчики не входят! Кейс полупрозрачный пластиковый; имеются колёсики для удобного перемещения. Данный кейс обеспечивает возможность проведения экспериментов и демонстрации наблюдений следующих процессов: - Получение и свойства углекислого газа в лабораторных условиях. - Адсорбционные свойства активированного угля и древесного углепластика. - Восстановление оксида меди древесным углем. - Эксперимент по тушению пожара углекислым газом. - Изучение растворимости углекислого газа в воде. - Получение и валидация углекислоты. - Монооксид углерода уменьшает содержание оксида железа. - Перекладываем яйца в бутылку. - Изучение явления реакции между диоксидом углерода и гидроксидом натрия. Состав кейса: - Стеклянная трубка в форме "Г" (L=23050мм; d=8мм) - 1 шт. - Стеклянная трубка в форме "Г" (L=85×60мм; d=8мм) - 1 шт. - Стеклянная трубка (L=80 мм; d=8мм) - 1 шт. - Стеклянная трубка (L=20 см; d=20мм) - 1 шт. - Бутылочка-капельница прозрачная (30 мл) - 2 шт. - Тигельные щипцы - 1 шт. - Красный пигмент (пищевая добавка) - 1 шт. - Ножницы с пластиковыми ручками - 1 шт. - Пипетка (стекло; 105 мм) - 2 шт. - Свеча - 2 шт. - Мерный цилиндр (10мл) - 1 шт. - Мерный цилиндр (50 мл) - 1 шт. - Колба Эрленмейера (коническая 1), 100 мл - 1 шт. - Колба Эрленмейера (коническая 2), 100 мл - 1 шт. - Колба Эрленмейера (250мл) - 1 шт. - Пробирка (16мм*160мм) - 3 шт. - Пробирка (20мм*180мм) -2шт. - Пробирка (30мм*200мм) - 1 шт. - Пузырёк с крышкой 30 мл - 2 шт. - Лента металлическая, изогнутая зигзагом (11 см) - Пробка резиновая с 2-мя сквозными отверстиями - 1 шт. - Пробка резиновая со сквозным отверстием - 1 шт. - Пробка резиновая со сквозным отверстием 15-21-26?1 шт. - Нож в ножнах - 1 шт. - Флакон с оксидом железа (пустой, 30 мл) - 1 шт. - Флакон "Оксид меди" (пустой, 30 мл) - 1 шт. - Флакон "Карбонат кальция" (пустой, 30 мл) - 1 шт. - Воронка с длинным горлышком - 1 шт. - Зажим для шланга - 1 шт. - Пакетик с древесным углём, 25 г - 1 шт. - Стеклянная пластина (55x55 мм) - 2 шт. - Резиновый шарик воздушный - (3 шт. в пластиковом пакетике) - 1 уп. - Промывалка лабораторная, 150 мл - 1 шт. - Бутылка 200 мл, горлышко 50 мм - 2 шт. - Стакан лабораторный 250 мл с носиком - 1 шт. - Стакан лабораторный 400 мл с носиком - 1 шт. Для выполнения лабораторных и исследовательских работ вам могут потребоваться датчики. - Датчик углекислого газа - Датчик растворённого углекислого газа Датчики можно найти в разделах: датчики RJ45, датчики USB и серия SenseDisc. Сбор, отображение и анализ данных: Для снятия и регистрации данных с помощью датчиков RJ45дополнительно требуется выбрать один из регистраторов данных: - RJ45 Регистратор TS1001: одновременная работа с 4мя датчиками RJ45; оснащён 4 кабелями RJ45 - RJ45 Беспроводной регистратор с дисплеем TS1002: одновременная работа с 4мя датчиками RJ45; оснащён 4 кабелями RJ45; может работать автономно. - RJ45 Беспроводной модуль TW0000: поддерживает подключение только одного датчика RJ45; может работать автономно. USB-датчикиподключаются непосредственно к ПК/ноутбуку/планшету (при наличии порта) с помощью кабеля USB, который входит в состав комплекта. Для работы с датчиками SenseDiscтребуется один из регистраторов данных, вокруг которого присоединяются необходимые модули датчиков: - SenseDisc Базовый регистратор данных SD0010 - SenseDisc Продвинутый регистратор данных SD0020 - SenseDisc Регистратор данных по физике SD0030 - SenseDisc Регистратор данных по биохимии SD0040 - SenseDisc Регистратор данных по естествознанию SD0050 Программное обеспечениеSWRiLab– это кроссплатформенное решение, которое может работать на разных операционных системах:Win,iOS,AndroidиLinux. С помощью этого ПО происходит снятие, обработка и анализ данных, полученных в результате выполнения экспериментов. Программное обеспечение iLab доступно к скачиванию и установке по ссылке (бесплатно):Windows,iOs,AndroidиLinux. При установке программы выберите русский язык. | https://ir74.ru/catalog/tsifrovye-laboratorii-i-datchiki16516/tsifrovye-laboratorii-swr/_628255_KEYS_PO_KHIMII_UGLEKISLYY_GAZ_SVOYSTVA_POLUCHENIE_VZAIMODEYSTVIE_TE42105/ | по запросу
84 | 637411 | Комплект датчиков SWR для ученика начальной школы (Р01) |  | Программное обеспечение SWR iLab – скачать Стартовый комплект датчиков SWR для ученика начальной школы подходит для кабинетов начального образования и позволяет организовать учебно-лабораторный и проектно-исследовательский практикум в начальных классах. Для оснащения класса из 30 человек при работе в группах необходим 1 комплект для учителя стартовый или обычный и 7?8 комплектов для ученика начальной школы. С помощью комплекта можно провести 24 лабораторных и проектно-исследовательских работ: - Агрегатные состояния воды - Влияние света на развитие проростка фасоли - Измерение влажности воздуха - Изучение свойств магнита - Исследование некоторых жидких продуктов питания с использованием датчика pH - Как работает теплица: свет - Круговорот воды - Магнитные спектры - Могут ли выжить растения без света и воды? - На охоту со светом - Напряжение: Фруктовая батарея» - Прорастание семян - Различные источники света - Свет и расстояние - Свет и темнота - Типы батареек - Транспирация (процесс движения воды через растение и её испарение через наружные органы растения, такие как листья, стебли и цветки) растений - Уровень влажности в помещении и самочувствие человека - Фотосинтез водных растений - Фотосинтез наземных растений - Химические реакции - Электрические цепи - Яркость «солнечных зайчиков» - Яркость света и расстояние Состав комплекта: - RJ45 Датчик влажности SWR TS2207 - RJ45 Датчик кислорода SWR TS2204 - RJ45 Датчик освещённости SWR TS2110 - RJ45 Датчик рН SWR TS2202 - RJ45 Датчик температуры SWR TS2104 - USB Датчик напряжения многодиапазонный (25В, ±2,5В) SWR ZC0003 - Алюминиевый кейс SWR TB1002 - Кабель Mini-USB SWR - Кейс по биологии SWR - Дыхание и фотосинтез TE43106 Сбор, отображение и анализ данных: Для снятия и регистрации данных с помощьюдатчиков RJ45дополнительно требуется выбрать один из регистраторов данных: - RJ45 Регистратор TS1001: одновременная работа с 4мя датчиками RJ45; оснащён 4 кабелями RJ45 - RJ45 Беспроводной регистратор с дисплеем TS1002: одновременная работа с 4мя датчиками RJ45; оснащён 4 кабелями RJ45; может работать автономно. - RJ45 Беспроводной модуль TW0000: поддерживает подключение только одного датчика RJ45; может работать автономно. USB-датчикиподключаются непосредственно к ПК/ноутбуку/планшету (при наличии порта) с помощью кабеля USB, который входит в состав комплекта. Программное обеспечениеSWRiLab– это кроссплатформенное решение, которое может работать на разных операционных системах:Win,iOS,AndroidиLinux. С помощью этого ПО происходит снятие, обработка и анализ данных, полученных в результате выполнения экспериментов. Программное обеспечение iLab доступно к скачиванию и установке по ссылке (бесплатно):Windows,iOs,AndroidиLinux. При установке программы выберите русский язык. | https://ir74.ru/catalog/tsifrovye-laboratorii-i-datchiki16516/tsifrovye-laboratorii-swr/_637411_KOMPLEKT_DATCHIKOV_SWR_DLYA_UCHENIKA_NACHALNOY_SHKOLY_R01/ | по запросу
85 | 637413 | Комплект датчиков SWR для учителя начальной школы (Р01) |  | Программное обеспечение SWR iLab – скачать Комплект датчиков SWR для учителя начальной школы подходит для кабинетов начального образования и позволяет организовать учебно-лабораторный и проектно-исследовательский практикум в начальных классах. Для оснащения класса из 30 человек при работе в группах необходим 1 комплект для учителя и 7?8 комплектов для ученика начальной школы. Состав комплекта: - RJ45 Датчик влажности SWR TS2207 - RJ45 Датчик движения (2м) SWR TS2107 - RJ45 Датчик звука SWR TS2112 - RJ45 Датчик кислорода SWR TS2204 - RJ45 Датчик освещённости SWR TS2110 - RJ45 Датчик рН SWR TS2202 - RJ45 Датчик температуры SWR TS2104 - RJ45 Датчик температуры быстрореагирующий SWR TS2120 - USB Датчик абсолютного давления газа SWR ZC0024 - USB Датчик влажности почвы SWR ZC1038 - USB Датчик напряжения (25В) SWR ZC0001 - USB Датчик скорости ветра SWR ZC0038 - Алюминиевый кейс SWR TB1002 - Кабель Mini-USB SWR - Кейс по биологии SWR - Дыхание и фотосинтез TE43106 - Экспериментальное оборудование для газожидкостного уплотнения SWR TP6022 С помощью комплекта можно провестипорядка 65лабораторных и проектно-исследовательских работ: - Автомобили и тепло - Агрегатные состояния воды - Близко и далеко - Влажность и температура почвы - Ветер работает на человека - Влияние кислотности воды на состояние растений - Влияние света на развитие проростка фасоли - Времена года: измерение температуры, скорости ветра и влажности воздуха - Гигиена полости рта и уход за зубами - Горячо и холодно - Давление в воздушном шарике - Дыхание растений - Звук и расстояние - Измерение температуры - Изучение температур - Исследование уровней звука - Исследование частоты человеческого голоса - Как работает теплица: свет - Как работает теплица: тепло - Кислотность различных напитков - Круговорот воды - Могут ли выжить растения без света и воды? - Музыкальные инструменты: тише - громче - На охоту со светом - Наблюдение за облаками - Нагревание суши и воды - Напряжение: Фруктовая батарея - Объект в движении - Одежда и защита от солнца - Одежда и сохранение тепла - Определение уровня звука - Отражательная способность поверхности - Ощущение и измерение температуры. Почему прыгает мяч - Проводник или не проводник - Различные источники света - Растения и уровень влажности - Свет и темнота - Свет и расстояние - Скорость и порывы ветра - Смешивание воды - Сохранение материи - Сохранение тепла - Таяние воды - Температура воды, воздуха, снега - Температура и изменения - Температура окружающей среды - Температура приствольных слоев земли - Температура тела - Тёплая и холодная вода - Типы батареек - Тихо-громко - Тяжело и тяжелее - Уровень влажности в помещении и самочувствие человека - Уровень шума в помещении и самочувствие человека - Уровень света и рост растений - Уровень шума в школе - Физические упражнения и ЧСС - Фотосинтез - Химические реакции - Шум в классе и на улице - Частота полива растений - Частота сердечных сокращений человека - Электрические цепи - Яркость «солнечных зайчиков» Сбор, отображение и анализ данных: Для снятия и регистрации данных с помощьюдатчиков RJ45дополнительно требуется выбрать один из регистраторов данных: - RJ45 Регистратор TS1001: одновременная работа с 4мя датчиками RJ45; оснащён 4 кабелями RJ45 - RJ45 Беспроводной регистратор с дисплеем TS1002: одновременная работа с 4мя датчиками RJ45; оснащён 4 кабелями RJ45; может работать автономно. - RJ45 Беспроводной модуль TW0000: поддерживает подключение только одного датчика RJ45; может работать автономно. USB-датчикиподключаются непосредственно к ПК/ноутбуку/планшету (при наличии порта) с помощью кабеля USB, который входит в состав комплекта. Программное обеспечениеSWRiLab– это кроссплатформенное решение, которое может работать на разных операционных системах:Win,iOS,AndroidиLinux. С помощью этого ПО происходит снятие, обработка и анализ данных, полученных в результате выполнения экспериментов. Программное обеспечение iLab доступно к скачиванию и установке по ссылке (бесплатно):Windows,iOs,AndroidиLinux. При установке программы выберите русский язык. | https://ir74.ru/catalog/tsifrovye-laboratorii-i-datchiki16516/tsifrovye-laboratorii-swr/_637413_KOMPLEKT_DATCHIKOV_SWR_DLYA_UCHITELYA_NACHALNOY_SHKOLY_R01/ | по запросу
86 | 637400 | Комплект датчиков SWR по биологии для учителя (Р01) |  | Программное обеспечение SWR iLab – скачать Комплект датчиков SWR по биологии и экологии для учителя предназначен для кабинетов по биологии и экологии и позволяет организовать учебно-лабораторный и проектно-исследовательский практикум. Для оснащения класса из 30 человек при работе в группах необходим 1 комплект для учителя и 7?8 комплектов по биологии и экологии для ученика: базового или профильного. Состав комплекта: - RJ45 Датчик температуры SWR TS2104 - RJ45 Датчик освещённости многодиапазонный SWR TS2122 - RJ45 Датчик рН SWR TS2202 - RJ45 Датчик кислорода SWR TS2204 - RJ45 Датчик углекислого газа CO2 SWR TS2206 - RJ45 Датчик влажности SWR TS2207 - Экспериментальное оборудование для газожидкостного уплотнения SWR TP6022 - USB Датчик влажности почвы SWR ZC1038 - Алюминиевый кейс SWR TB1002 - Кейс по биологии SWR - Растения и их жизнедеятельность TE43103 С помощью комплекта можно провести 41 лабораторные и проектно-исследовательские работы: - Анализ активности тирозиназы - Биологическое окисление при участии кислорода - Брожение дрожжей - Брожение и дыхание - Взаимосвязь процессов газообмена у растений и животных - Влияние кислотности воды на состояние растений - Гигиена полости рта и уход за зубами - Действие лактазы - Действие факторов среды на биологические мембраны - Действие ферментов - Диффузия через мембрану - Дыхание дрожжей - Дыхание прорастающих семян - Дыхание растений и фотосинтез - Значение буферных растворов в биологических системах - Инсоляция и рост растения - Испарение влаги растением - Кислород, выделяемый при фотосинтезе - Кислотность разных типов почв - Кислотный дождь - Клеточное дыхание в дрожжах - Микроклимат школьного кабинета - Микроклиматы - Насыщенность водоёма кислородом и биологическое многообразие - Нейромедиаторы: ацетилхолинэстераза - Определение хлорофилла в оливковом масле - Организмы и уровень pH - Осмос - Парниковый эффект - Поглощение кислорода лёгкими - Природные сообщества - Проницаемость мембран - Роль света и воды в жизни растений - Температура окружающей среды - Терморегуляция - Транспирация растений - Уровень влажности в помещении и самочувствие человека - Уровень кислорода и самочувствие человека - Фотосинтез в растениях при разных условиях освещения - Фотосинтез водных растений - Энергетическое содержание пищевых продуктов Сбор, отображение и анализ данных: Для снятия и регистрации данных с помощьюдатчиков RJ45дополнительно требуется выбрать один из регистраторов данных: - RJ45 Регистратор TS1001: одновременная работа с 4мя датчиками RJ45; оснащён 4 кабелями RJ45 - RJ45 Беспроводной регистратор с дисплеем TS1002: одновременная работа с 4мя датчиками RJ45; оснащён 4 кабелями RJ45; может работать автономно. - RJ45 Беспроводной модуль TW0000: поддерживает подключение только одного датчика RJ45; может работать автономно. USB-датчикиподключаются непосредственно к ПК/ноутбуку/планшету (при наличии порта) с помощью кабеля USB, который входит в состав комплекта. Программное обеспечениеSWRiLab– это кроссплатформенное решение, которое может работать на разных операционных системах:Win,iOS,AndroidиLinux. С помощью этого ПО происходит снятие, обработка и анализ данных, полученных в результате выполнения экспериментов. Программное обеспечение iLab доступно к скачиванию и установке по ссылке (бесплатно):Windows,iOs,AndroidиLinux. При установке программы выберите русский язык. Дополнительные комплекты - Комплект датчиков SWR по биологии и экологии для ученика. Базовый - Комплект датчиков SWR по биологии и экологии для ученика. Профильный - Комплект датчиков SWR "Физиология человека" - Комплект датчиков SWR "Качество воды" - Комплект датчиков SWR "Качество воды". Стартовый | https://ir74.ru/catalog/tsifrovye-laboratorii-i-datchiki16516/tsifrovye-laboratorii-swr/_637400_KOMPLEKT_DATCHIKOV_SWR_PO_BIOLOGII_DLYA_UCHITELYA_R01/ | по запросу
87 | 637403 | Комплект датчиков SWR по физике для ученика (Р01) |  | Программное обеспечение SWR iLab – скачать Стартовый комплект датчиков SWR по физике для ученика предназначен для кабинетов по физике и позволяет организовать учебно-лабораторный и проектно-исследовательский практикум. Для оснащения класса из 30 человек при работе в группах необходим 1 комплект для учителя и 7?8 комплектов по физике для ученика. С помощью комплекта можно провести как минимум 19 лабораторных и проектно-исследовательских работ: - Адиабатический процесс - Газовые законы - Закон обратных квадратов - Законы Ньютона - Интенсивность звука - Исследование индукционного тока с помощью правила Ленца - Магнитное демпфирование - Маятники - Напряжение: "Фруктовая батарея/ Генератор" - Определение сопротивления проводника с помощью вольтметра - Определение температуры остывающей воды - Скорость звука - Условия распространения звука - Фейерверк: громкость и яркость - Частотные характеристики звука - Частотный анализ музыкальной гаммы - Частотный анализ человеческого голоса - Экспериментальная проверка закона Бойля-Мариотта - Яркость света и расстояние Состав комплекта: - RJ45 Датчик напряжения (25В) SWR TS2101 - RJ45 Датчик температуры SWR TS2104 - RJ45 Датчик давления газа SWR TS2105 - RJ45 Датчик силы SWR TS2106 - RJ45 Датчик освещённости SWR TS2110 - RJ45 Датчик магнитной индукции SWR TS2111 - RJ45 Датчик звука SWR TS2112 - RJ45 Датчик движения (6м) SWR TS2117 - Алюминиевый кейс SWR TB1002 Сбор, отображение и анализ данных: Для снятия и регистрации данных с помощью датчиков RJ45 дополнительно требуется выбрать один из регистраторов данных: - RJ45 Регистратор TS1001: одновременная работа с 4мя датчиками RJ45; оснащён 4 кабелями RJ45 - RJ45 Беспроводной регистратор с дисплеем TS1002: одновременная работа с 4мя датчиками RJ45; оснащён 4 кабелями RJ45; может работать автономно. - RJ45 Беспроводной модуль TW0000: поддерживает подключение только одного датчика RJ45; может работать автономно. USB-датчики подключаются непосредственно к ПК/ноутбуку/планшету (при наличии порта) с помощью кабеля USB, который входит в состав комплекта. Программное обеспечениеSWRiLab– это кроссплатформенное решение, которое может работать на разных операционных системах:Win,iOS,AndroidиLinux. С помощью этого ПО происходит снятие, обработка и анализ данных, полученных в результате выполнения экспериментов. Программное обеспечение iLab доступно к скачиванию и установке по ссылке (бесплатно):Windows,iOs,AndroidиLinux. При установке программы выберите русский язык. Дополнительно: комплекты - Комплект датчиков SWR по физике для ученика. Базовый - Комплект датчиков SWR по физике для ученика. Профильный - Комплект датчиков SWR по физике для учителя. Стартовый - Комплект датчиков SWR по физике для учителя | https://ir74.ru/catalog/tsifrovye-laboratorii-i-datchiki16516/tsifrovye-laboratorii-swr/_637403_KOMPLEKT_DATCHIKOV_SWR_PO_FIZIKE_DLYA_UCHENIKA_R01/ | по запросу
88 | 637405 | Комплект датчиков SWR по физике для учителя (Р01) |  | Программное обеспечение SWR iLab – скачать Комплект датчиков SWR по физике для учителя предназначен для кабинетов по физике и позволяет организовать учебно-лабораторный и проектно-исследовательский практикум. Для оснащения класса из 30 человек при работе в группах необходим 1 комплект для учителя и 7?8 комплектов по физике для ученика: базовойили профильной комплектации. Состав комплекта: - RJ45 Датчик движения (2м) SWR TS2107 - RJ45 Датчик напряжения многодиапазонный SWR TS2128 - RJ45 Датчик силы SWR TS2106 - RJ45 Датчик силы тока многодиапазонный SWR TS2129 - RJ45 Датчик температуры SWR TS2104 - RJ45 Датчик ускорения SWR TS2109 - USB Датчик абсолютного давления газа SWR ZC0024 - USB Датчик высоких температур SWR ZC0013 - USB Датчик магнитной индукции SWR ZC0020 - USB Фоторамка SWR ZC0016 - Алюминиевый кейс SWR TB1002 - Кабель Mini-USB SWR С помощью комплекта можно провестипорядка 77 лабораторных и проектно-исследовательских работ: - Адиабатический процесс - Возникновение электрического тока в электрической цепи при движении проводника в однородном магнитном поле - Газовые законы - Гармонические колебания - Зависимость давления газа заданной массы от объёма при постоянной температуре - Зависимость объёма заданной массы газа от температуры при постоянном давлении - Зависимость силы тока от напряжения на участке электрической цепи - Зависимость силы тока от сопротивления проводника на участке электрической цепи - Зависимость удельного сопротивления полупроводников от освещения - Зависимость удельного сопротивления полупроводников от температуры - Закон Архимеда - Закон Гука - Закон обратных квадратов - Закон Ома для участка цепи и полной замкнутой цепи - Закон сохранения импульса - Законы Ньютона - Изменение агрегатного состояния - Изобарный процесс - Изотермический процесс - Изохорный процесс - Исследование индукционного тока с помощью правила Ленца - Исследование с помощью амперметра электрической цепи с параллельным соединением проводников - Исследование с помощью амперметра электрической цепи с последовательным соединением проводников - Исследование с помощью вольтметра электрической цепи с последовательным соединением проводников - Кинетическая энергия движущегося тела - Маятники - Магнитное демпфирование - Магнитное поле: Катушка - Магнитное поле: Постоянный Магнит - Магнитные свойства диа-, пара- и ферромагнетиков - Математический маятник и период колебания - Механическая работа - Момент и импульс - Напряжение: "Фруктовая батарея/ Генератор" - Невесомость при свободном падении - Определение жёсткости пружины Определение силы тока в электрической цепи - Определение сопротивления проводника с помощью амперметра и вольтметра - Параллельное соединение проводников - Определение ускорения - Определение температуры остывающей воды - Определение массы - Относительность механического движения - Падение потенциала вдоль проводника с током - Последовательное соединение проводников - Построение и анализ графиков движения тела - Потенциальная энергия взаимодействующих тел - Потенциальная энергия тела - Простые гармонические колебания - Работа и кинетическая энергия - Работа и мощность электрического тока - Работа сил тяжести, упругости и трения - Равномерное движение по окружности - Расчет погрешностей измерений силы тока и напряжения - Регулирование силы тока реостатом - Резистивно-ёмкостная цепь - Свободное падение и сопротивление воздуха - Свойства электрического заряда - Скорость звука - Смешанное соединение проводников - Сохранение импульса - Сохранение энергии - Сравнение удельных теплоёмкостей различных жидкостей - Теплообмен при смешивании холодной и горячей воды - Теплопроводность различных материалов - Теплота и температура - Теплота парообразования - Третий закон Ньютона - Удельная теплоёмкость твёрдого тела - Удельная теплота плавления - Уровень напряжения на различных участках электрической цепи - Ускорение вращательного движения - Ускорение на наклонной плоскости - Экспериментальная проверка закона Бойля-Мариотта - Электролиз - Энергия подброшенного мяча - Явление электромагнитной индукции Сбор, отображение и анализ данных: Для снятия и регистрации данных с помощьюдатчиков RJ45дополнительно требуется выбрать один из регистраторов данных: - RJ45 Регистратор TS1001: одновременная работа с 4мя датчиками RJ45; оснащён 4 кабелями RJ45 - RJ45 Беспроводной регистратор с дисплеем TS1002: одновременная работа с 4мя датчиками RJ45; оснащён 4 кабелями RJ45; может работать автономно. - RJ45 Беспроводной модуль TW0000: поддерживает подключение только одного датчика RJ45; может работать автономно. USB-датчикиподключаются непосредственно к ПК/ноутбуку/планшету (при наличии порта) с помощью кабеля USB, который входит в состав комплекта. Программное обеспечениеSWRiLab– это кроссплатформенное решение, которое может работать на разных операционных системах:Win,iOS,AndroidиLinux. С помощью этого ПО происходит снятие, обработка и анализ данных, полученных в результате выполнения экспериментов. Программное обеспечение iLab доступно к скачиванию и установке по ссылке (бесплатно):Windows,iOs,AndroidиLinux. При установке программы выберите русский язык. Дополнительные комплекты - Комплект датчиков SWR по физике для ученика. Базовый - Комплект датчиков SWR по физике для ученика. Профильный | https://ir74.ru/catalog/tsifrovye-laboratorii-i-datchiki16516/tsifrovye-laboratorii-swr/_637405_KOMPLEKT_DATCHIKOV_SWR_PO_FIZIKE_DLYA_UCHITELYA_R01/ | по запросу
89 | 637407 | Комплект датчиков SWR по химии для ученика (Р01) |  | Программное обеспечение SWR iLab – скачать Комплект датчиков SWR по химии для ученика (базовый) предназначен для кабинетов по химии и позволяет организовать учебно-лабораторный и проектно-исследовательский практикум. Для оснащения класса из 30 человек при работе в группах необходим 1 комплект для учителя и 7?8 комплектов по химии для ученика. Состав комплекта: - RJ45 Датчик окислительно-восстановительного потенциала SWR TS2214 - RJ45 Датчик рН SWR TS2202 - RJ45 Датчик температуры SWR TS2104 - RJ45 Датчик удельной проводимости SWR TS2203 - Алюминиевый кейс SWR TB1002 - Экспериментальное оборудование для газожидкостного уплотнения SWR TP6022 С помощью комплекта можно провести 26 лабораторных и проектно-исследовательских работ: - Влияние примесей на температуру замерзания - Влияние температуры на растворимость соли - Гальваническая батарея: Энергия электронов - Закон Бойля-Мариотта - Закон Гесса - Закон идеального газа - Замерзание и таяние воды - Изменение фазы вещества - Использование проводимости для нахождения точки эквивалентности - Исследование теплового эффекта при растворении веществ в воде - Концентрация раствора: Закон Бера - Межмолекулярные силы - Определение молярной массы по понижению точки замерзания - Принцип Ле Шателье - Реакции одинарного замещения - Свойства ионных и ковалентных соединений - Скорость реакции - Сравнение растворов электролитов и не электролитов - Сравнение свойств мыла и синтетических моющих средств - Стехиометрия - Теплота реакции и раствора - Уровень pH в бытовой химии - Фракционная дистилляция - Химическое равновесие: нахождение константы - Эндотермические и экзотермические реакции - Энергосодержание различных видов топлива Сбор, отображение и анализ данных: Для снятия и регистрации данных с помощьюдатчиков RJ45дополнительно требуется выбрать один из регистраторов данных: - RJ45 Регистратор TS1001: одновременная работа с 4мя датчиками RJ45; оснащён 4 кабелями RJ45 - RJ45 Беспроводной регистратор с дисплеем TS1002: одновременная работа с 4мя датчиками RJ45; оснащён 4 кабелями RJ45; может работать автономно. - RJ45 Беспроводной модуль TW0000: поддерживает подключение только одного датчика RJ45; может работать автономно. USB-датчикиподключаются непосредственно к ПК/ноутбуку/планшету (при наличии порта) с помощью кабеля USB, который входит в состав комплекта. Программное обеспечениеSWRiLab– это кроссплатформенное решение, которое может работать на разных операционных системах:Win,iOS,AndroidиLinux. С помощью этого ПО происходит снятие, обработка и анализ данных, полученных в результате выполнения экспериментов. Программное обеспечение iLab доступно к скачиванию и установке по ссылке (бесплатно):Windows,iOs,AndroidиLinux. При установке программы выберите русский язык. Дополнительные комплекты - Комплект датчиков SWR по химии для ученика. Профильный - Комплект датчиков SWR по химии для учителя | https://ir74.ru/catalog/tsifrovye-laboratorii-i-datchiki16516/tsifrovye-laboratorii-swr/_637407_KOMPLEKT_DATCHIKOV_SWR_PO_KHIMII_DLYA_UCHENIKA_R01/ | по запросу
90 | 637409 | Комплект датчиков SWR по химии для учителя (Р01) |  | Программное обеспечение SWR iLab – скачать Комплект датчиков SWR по химии для учителя предназначен для кабинетов по химии и позволяет организовать учебно-лабораторный и проектно-исследовательский практикум. Для оснащения класса из 30 человек при работе в группах необходим 1 комплект для учителя и 7?8 комплектов по химии для ученика: базового или профильного. Состав комплекта: - RJ45 Датчик окислительно-восстановительного потенциала SWR TS2214 - RJ45 Датчик рН SWR TS2202 - RJ45 Датчик температуры SWR TS2104 - RJ45 Датчик удельной проводимости SWR TS2203 - USB Датчик абсолютного давления газа SWR ZC0024 - USB Датчик высоких температур SWR ZC0013 - USB Датчик напряжения (25В) SWR ZC0001 - USB Колориметр/Турбидиметр цифровой SWR ZC1009/ZC1010 - Алюминиевый кейс SWR TB1002 - Кабель Mini-USB SWR - Кейс по химии SWR - Горение и огнетушители TE42106 - Экспериментальное оборудование для газожидкостного уплотнения SWR TP6022 С помощью комплекта можно провести 40 лабораторных и проектно-исследовательских работ: - Влияние примесей на температуру замерзания - Влияние катализатора на скорость химической реакции - Влияние природы реагирующего вещества на скорость химической реакции - Влияние температуры на растворимость соли - Гальваническая батарея: Энергия электронов - Двухосновное титрование: Химические реакции в несколько этапов - Закон Бойля-Мариотта - Закон Гей-Люссака и абсолютный нуль - Закон Гесса - Закон идеального газа - Замерзание и таяние воды - Изменение фазы вещества - Изучения процесса брожения глюкозы - Использование проводимости для нахождения точки эквивалентности - Испытание растворов кислот, оснований и солей - Исследование теплового эффекта при растворении веществ в воде - Кислотно-основное титрование - Кислотный дождь - Константа кислотной диссоциации - Концентрация раствора: Закон Бера - Межмолекулярные силы - Определение молярной массы по понижению точки замерзания - Определение уравнения скорости реакции кристаллического фиолетового - Признаки протекания химической реакции - Принцип Ле Шателье - Реакции одинарного замещения - Свойства ионных и ковалентных соединений - Скорость реакции - Сравнение растворов электролитов и неэлектролитов - Сравнение свойств мыла и синтетических моющих средств - Стехиометрия - Теплота и температура - Теплота плавления - Теплота реакции и раствора - Уровень pH в бытовой химии - Фракционная дистилляция - Химическое равновесие: нахождение константы - Эндотермические и экзотермические реакции - Энергетическое содержание пищевых продуктов - Энергосодержание различных видов топлива Сбор, отображение и анализ данных: Для снятия и регистрации данных с помощьюдатчиков RJ45дополнительно требуется выбрать один из регистраторов данных: - RJ45 Регистратор TS1001: одновременная работа с 4мя датчиками RJ45; оснащён 4 кабелями RJ45 - RJ45 Беспроводной регистратор с дисплеем TS1002: одновременная работа с 4мя датчиками RJ45; оснащён 4 кабелями RJ45; может работать автономно. - RJ45 Беспроводной модуль TW0000: поддерживает подключение только одного датчика RJ45; может работать автономно. USB-датчикиподключаются непосредственно к ПК/ноутбуку/планшету (при наличии порта) с помощью кабеля USB, который входит в состав комплекта. Программное обеспечениеSWRiLab– это кроссплатформенное решение, которое может работать на разных операционных системах:Win,iOS,AndroidиLinux. С помощью этого ПО происходит снятие, обработка и анализ данных, полученных в результате выполнения экспериментов. Программное обеспечение iLab доступно к скачиванию и установке по ссылке (бесплатно):Windows,iOs,AndroidиLinux. При установке программы выберите русский язык. Дополнительные комплекты - Комплект датчиков SWR по химии для ученика. Базовый - Комплект датчиков SWR по химии для ученика. Профильный | https://ir74.ru/catalog/tsifrovye-laboratorii-i-datchiki16516/tsifrovye-laboratorii-swr/_637409_KOMPLEKT_DATCHIKOV_SWR_PO_KHIMII_DLYA_UCHITELYA_R01/ | по запросу
91 | 628011 | Набор для электростатики TP2089 |  | Программное обеспечение SWR iLab – скачать Набор для электростатики TP2089может быть использован для проведения таких экспериментов, как сохранение заряда и других электростатических экспериментов. Типичные области применения: - Сохранение заряда. - Трибоэлектрический эффект Комплектация: - Клетка Фарадея с ведром для льда - 1 шт. - Алюминиевая пластина с загнутым краем ? 1 шт. - Провод с зажимом крокодил - 2 шт. - Антистатический браслет - 1 шт. - Электрический экстрактор/сепаратор заряда - 3 шт. - Платок махровый - 1 шт. - Стержень акриловый - 2 шт. - Стержень пластиковый - 2 шт. - Отрез гладкой ткани - 1 шт. - Отрез меха - 1 шт. Дополнительное оборудование Для проведения экспериментов и снятия данных может потребоваться датчик заряда (1 шт.). Выберите из списка: - RJ45 Датчик заряда TS2119 - USB Датчик заряда ZC0008 - SenseDisc Датчик заряда (220нК) S0008 | https://ir74.ru/catalog/tsifrovye-laboratorii-i-datchiki16516/tsifrovye-laboratorii-swr/_628011_NABOR_DLYA_ELEKTROSTATIKI_TP2089/ | по запросу
92 | 627990 | Набор по изучению основ электричества TM3001 |  | Программное обеспечение SWR iLab – скачать Набор по изучению основ электричества TM3001 включает в себя17 видов экспериментальной печатной платы и дополнительные элементы для работы. Типичные области применения: - Фазовый сдвиг RC, RL - Выпрямление и фильтрация (полуволна, полная волна) - Заряд и разряд конденсатора - Последовательно-параллельное соединение - LC колебания - Закон Ома - Вольтамперные характеристики проводника - Метод компенсации для измерения электродвижущей силы батареи - Метод ограничения тока для измерения вольтамперных характеристик лампы (ограничение тока, частичное напряжение) - Явление самоиндукции - Измерение электродвижущей силы и внутреннего сопротивления источника питания - Последовательно-параллельное сопротивление резистора - Связь между выходной мощностью и нагрузкой - Вольтамперометрическое сопротивление - Явление электромагнитной индукции. Комплектация: - Печатная плата - 17 шт. - Изоляционная колонка - 1 шт. - Провод "банан" - 12 шт. - Зажим "крокодил" - 6 шт. - Батарея 9В - 1 шт. - Маленькая лампочка - 1 шт. Дополнительное оборудование Для проведения экспериментов и снятия данных может потребоваться датчик напряжения (1 шт.), датчик силы тока (1 шт.) и датчик микротока (1 шт.). Выберите из списка: - RJ45 Датчик напряжения (60мВ) TS2121 - RJ45 Датчик напряжения многодиапазонный TS2128 - USB Датчик напряжения (±60мВ) ZC0002 - USB Датчик напряжения многодиапазонный (±25В, ±2,5В) ZC0003 - SenseDisc Датчик напряжения (±30В) S0001 - SenseDisc Датчик напряжения (±500мВ) S0002 - SenseDisc Датчик напряжения (±60мВ) S0004 - RJ45 Датчик слы тока (±3A) TS2102 - RJ45 Датчик силы тока (±20мA) TS2118 - RJ45 Датчик силы тока многодиапазонный TS2129 - USB Датчик силы тока многодиапазонный (±3 А, ±300 мА) ZC0004 - USB Датчик силы тока (±3 А) ZC0005 - RJ45 Датчик силы микротока TS2103 - USB Датчик силы микротока (±10мкА) ZC0006 - USB Датчик силы микротока (±20мА) ZC0007 - SenseDisc Датчик силы тока (±1А) S0005 - SenseDisc Датчик силы микротока (±10мкА) S0006 - SenseDisc Датчик силы миллиамперный (±10мА) S0007 | https://ir74.ru/catalog/tsifrovye-laboratorii-i-datchiki16516/tsifrovye-laboratorii-swr/_627990_NABOR_PO_IZUCHENIYU_OSNOV_ELEKTRICHESTVA_TM3001/ | по запросу
93 | 627992 | Соленоид TM3202 |  | Программное обеспечение SWR iLab – скачать Соленоид TM3202 используется для изучения однородного магнитного поля внутри соленоида, находящегося под напряжением и зависимости между током и числом витков катушки и напряжённостью магнитного поля внутри соленоида. Внимание - Сопротивление составляет около 21 Ом - Соленоид не должен находиться под напряжением в течение длительного времени. Максимальный ток не должен превышать 1A - Катушка намотана на кольцо, количество витков равномерное, магнитное поле стабильное - Старайтесь держать все предметы, работа которых зависит от магнитного поля, подальше от тороидальной катушки Типичные области применения: - Измерения однородного магнитного поля внутри соленоида, находящегося под напряжением. - Исследование зависимости между током и числом витков катушки и напряжённостью магнитного поля внутри соленоида. Комплектация: - Тороидальная катушка - 1 шт. - Клеммная колодка - 1 шт. - Прозрачная акриловая пластина-кронштейн - 1 шт. Дополнительное оборудование Для проведения экспериментов и снятия данных может потребоваться датчик магнитной индукции (1 шт.). Выберите из списка: - RJ45 Датчик магнитной индукции TS2111 - USB Датчик магнитной индукции ZC0020 - SenseDisc Датчик магнитной индукции S0020 | https://ir74.ru/catalog/tsifrovye-laboratorii-i-datchiki16516/tsifrovye-laboratorii-swr/_627992_SOLENOID_TM3202/ | по запросу
94 | 627999 | Солнечный элемент TP2037 |  | Программное обеспечение SWR iLab – скачать Солнечный элемент TP2037 используется для изучения принципа работы солнечной генерации и факторов, влияющих на неё.Солнечная панель регулируется в диапазоне от 0 до 180° и позволяет моделировать ток, генерируемый в различные периоды времени и при различных углах освещения. Солнечная панель генерирует электричество под действием света, а генерируемый ток можно измерить с помощью датчика миллиамперного тока и представить данные в реальном времени. Типичные области применения - Изучение зависимости между током и расстоянием до источника света - Исследование преобразования световой энергии в электрическую Комплектация: - Солнечный элемент - 1 шт. Дополнительное оборудование Для проведения экспериментов и снятия данных может потребоваться датчик напряжения (1 шт.) и (или) датчик тока (микротока). Выберите из списка: - RJ45 Датчик напряжения (60мВ) TS2121 - USB Датчик напряжения (±60мВ) ZC0002 - SenseDisc Датчик напряжения (±500мВ) S0002 - SenseDisc Датчик напряжения (±60мВ) S0004 - RJ45 Датчик силы тока (±20мA) TS2118 - RJ45 Датчик силы микротока TS2103 - USB Датчик силы микротока (±20мА) ZC0007 - SenseDisc Датчик силы микротока (±10мкА) S0006 - SenseDisc Датчик силы миллиамперный (±10мА) S0007 | https://ir74.ru/catalog/tsifrovye-laboratorii-i-datchiki16516/tsifrovye-laboratorii-swr/_627999_SOLNECHNYY_ELEMENT_TP2037/ | по запросу
95 | 628054 | Тестер сохранения массы TP6054 |  | Программное обеспечение SWR iLab – скачать Тестер сохранения массы TP6054 используется для изучения закона сохранения массы, позволяет обнаруживать небольшие изменения массы в ходе химических реакций и проверять закон сохранения массы. Тестер оснащён высокоточным микродатчиком силы, не требующим использования регистратора данных, и может напрямую соединяться с терминалом для измерения малых изменений массы в процессе химической реакции, а данные в реальном времени могут быть представлены на терминалах систем Windows, Android и iOS. Типичные области применения: - Изменение массы в процессе химической реакции - Закон сохранения массы Комплектация: - Цифровые высокоточные электронные весы (0 ~ 500 г) (включая высокоточный микродатчик силы, лоток, металлическую опорную плиту) - 1 шт. - Кабель для передачи данных - 1 шт. - Адаптер Bluetooth - 1 шт. | https://ir74.ru/catalog/tsifrovye-laboratorii-i-datchiki16516/tsifrovye-laboratorii-swr/_628054_TESTER_SOKHRANENIYA_MASSY_TP6054/ | по запросу
96 | 627991 | Тороидальная катушка TM3201 |  | Программное обеспечение SWR iLab – скачать Тороидальная катушка TM3201 используетсядля изучения зависимости между направлением тока, проходящего через тороидальную катушку, и направлением магнитного поля, создаваемого тороидальной катушкой. Кроме того, с его помощью можно исследовать зависимость между током, проходящим через тороидальную катушку, и напряжённостью магнитного поля, создаваемого тороидальной катушкой. Внимание - Максимальный ток не должен превышать 3A. - Старайтесь держать все предметы, работа которых зависит от магнитного поля, подальше от тороидальной катушки Типичные области применения: - Изучение зависимости между направлением тока, проходящего через тороидальную катушку, и направлением магнитного поля, создаваемого тороидальной катушкой - Исследование зависимости между током, проходящим через тороидальную катушку, и напряжённостью магнитного поля, создаваемого тороидальной катушкой. - Изучение электромагнитной индукции. Комплектация: - Тороидальная катушка - 1 шт. - Клеммная колодка - 1 шт. - Прозрачная акриловая пластина-кронштейн - 1 шт. Дополнительное оборудование Для проведения экспериментов и снятия данных может потребоваться датчик магнитной индукции (1 шт.). Выберите из списка: - RJ45 Датчик магнитной индукции TS2111 - USB Датчик магнитной индукции ZC0020 - SenseDisc Датчик магнитной индукции S0020 | https://ir74.ru/catalog/tsifrovye-laboratorii-i-datchiki16516/tsifrovye-laboratorii-swr/_627991_TOROIDALNAYA_KATUSHKA_TM3201/ | по запросу
97 | 627997 | Установка "Застывание воды и таяние льда" TP2030 |  | Программное обеспечение SWR iLab – скачать Установка "Застывание воды и таяние льда" TP2030 используется для исследования закона застывания воды и таяния льда. Ледогенератор передаёт тепло воды в пробирке смеси льда и воды в раковине для достижения непрерывного охлаждения. С помощью датчика можно получить кривую изменения температуры застывания воды и таяния льда и представить данные в реальном времени. Установка оснащена смотровым отверстием для обеспечения эффективности приготовления льда и наблюдения за всем процессом застывания воды и таяния льда. Комплектация: - Льдогенератор (включая радиатор) - 1 шт. - Пробирка (12 мм, 75 мм) ? 1 шт. - Сетевой адаптер с кабелем - 1 шт. - Зонд температурный - 1 шт. - Раковина (пластик) - 1 шт. - Шприц (20 мл) - 1 шт. - Пипетка - 1 шт. - Трубка силиконовая - 1 шт. - Стеклянная палочка (200 мм; 6 мм) - 1 шт. Дополнительное оборудование Для проведения экспериментов и снятия данных может потребоваться датчик температуры (1 шт.). Выберите из списка: - RJ45 Датчик температуры TS2104 - USB Датчик температуры ZC0009 - SenseDisc Датчик температуры (-40C +135C) S0009 | https://ir74.ru/catalog/tsifrovye-laboratorii-i-datchiki16516/tsifrovye-laboratorii-swr/_627997_USTANOVKA_ZASTYVANIE_VODY_I_TAYANIE_LDA_TP2030/ | по запросу
98 | 628013 | Установка высоковольтной электростатики TP2091 |  | Программное обеспечение SWR iLab – скачать Установка высоковольтной электростатики TP2091в сочетании с электростатическим набором позволяет проводить электростатические эксперименты. Типичные области применения: - Сохранение заряда. - Трибоэлектрический эффект Комплектация: - Клетка Фарадея с ведром для льда - 1 шт. - Алюминиевая пластина с загнутым краем ? 1 шт. - Провод с зажимом крокодил - 2 шт. - Антистатический браслет - 1 шт. - Электрический экстрактор/сепаратор заряда - 3 шт. - Платок махровый - 1 шт. - Стержень акриловый - 2 шт. - Стержень пластиковый - 2 шт. - Отрез гладкой ткани - 1 шт. - Отрез меха - 1 шт. - Высоковольтный источник питания - 1 шт. - Провод "банан" (с пластиковой защитной клеммой) - 2 шт. - Адаптер питания с кабелем (DC5V 0,5A) - 1 шт. - Токопроводящая сфера - 2 шт. - Изолированный шар - 1 шт. Дополнительное оборудование Для проведения экспериментов и снятия данных может потребоваться датчик заряда (1 шт.). С данной установкой можно использовать источник питания. Выберите из списка: - RJ45 Датчик заряда TS2119 - USB Датчик заряда ZC0008 - SenseDisc Датчик заряда (220нК) S0008 - Высоковольтный источник питания TPA001 | https://ir74.ru/catalog/tsifrovye-laboratorii-i-datchiki16516/tsifrovye-laboratorii-swr/_628013_USTANOVKA_VYSOKOVOLTNOY_ELEKTROSTATIKI_TP2091/ | по запросу
99 | 628022 | Установка демонстрации трения TP4006 |  | Программное обеспечение SWR iLab – скачать Установка демонстрации трения TP4006предназначена для исследования факторов, влияющих на трение от поверхности трения, силы, скорости и площади контакта. Компонент управления имеет встроенный двигатель с регулируемой равномерной скоростью, обеспечивающий быструю, среднюю и медленную скорости, с функциями движения вперед, назад и остановки. Переключая различные передачи для изменения скорости движения тележки, исследуется влияние скорости на силу трения. Компонент управления тянет тележку, чтобы она двигалась с равномерной скоростью по треку. Величина тягового усилия, действующего на тележку во время движения, измеряется с помощью встроенного датчика силы, а данные в реальном времени представляются на системных терминалах Windows, Android и iOS. Поддерживаются проводной и беспроводной режимы работы. Типичные области применения: - Определение силы трения - Влияние площади контакта на силу трения - Влияние силы на трение - Влияние скорости на силу трения Комплектация: - Трек (60 см) с поверхностью PTFE\пробковая - 1 шт. - Трек (60 см) с поверхностью PTFE\войлок - 1 шт. - Устройство управления блоком (надпись на корпусе "Установка демонстрации трения") с адаптером питания - 1 шт. - Блок для определения силы трения (автомобиль\блок) - 1 шт. - Металлический блок- контргруз - 1 шт. - Крючок-лобстер - 2 шт. - Кабель передачи данных mini-USB - 1 шт. - Адаптер Bluetooth - 1 шт. Программное обеспечениеSWRiLab? это кроссплатформенное решение, которое может работать на разных операционных системах:Win,iOS,AndroidиLinux. С помощью этого ПО происходит снятие, обработка и анализ данных, полученных в результате выполнения экспериментов. Программное обеспечение iLab доступно к скачиванию и установке по ссылке (бесплатно):Windows,iOs,AndroidиLinux. При установке программы выберите русский язык. | https://ir74.ru/catalog/tsifrovye-laboratorii-i-datchiki16516/tsifrovye-laboratorii-swr/_628022_USTANOVKA_DEMONSTRATSII_TRENIYA_TP4006/ | по запросу
100 | 628046 | Установка для изучения закона Джоуля TP6039 |  | Программное обеспечение SWR iLab – скачать Установка для изучения закона Джоуля TP6039 используется для изучения взаимосвязи между тепловым эффектом тока и током, сопротивлением. В соответствующем месте панели имеется отверстие для вставки датчика, в которое вставляется провод сопротивления, что обеспечивает высокую адаптивность датчика. С помощью датчика температуры он может количественно отражать взаимосвязь между тепловым эффектом тока и током, сопротивлением проводника и временем включения. Он имеет очевидные изменения данных в течение 1 минуты, а данные в реальном времени могут быть представлены на терминалах систем Windows, Android и iOS. Двухслойная изоляционная конструкция корпуса чашки, эффективно предотвращающая потерю тепла, прозрачная конструкция вокруг, обеспечивающая вставку зонда датчика температуры на одинаковую глубину. Типичные области применения: - Закон Джоуля Комплектация: - 1а и 1б - Прозрачная верхняя акриловая панель со встроенными компонентами- 1 шт. - Прозрачное акриловое основание на силиконовых ножках с двумя цилиндрами для чаш - 1 шт. - Чаша прозрачная акриловая - 2 шт. - Провод "банан - банан" красный (50 см) - 4 шт. - Провод "банан - банан" синий (50 см) - 4 шт. - Держатель для зонда температуры - 2 шт. Дополнительное оборудование Для проведения экспериментов и снятия показаний может потребоваться датчик температуры (2 шт.). Выберите из списка: - RJ45 Датчик температуры TS2104 - USB Датчик температуры ZC0009 - SenseDisc Датчик температуры (-40C +135C) S0009 | https://ir74.ru/catalog/tsifrovye-laboratorii-i-datchiki16516/tsifrovye-laboratorii-swr/_628046_USTANOVKA_DLYA_IZUCHENIYA_ZAKONA_DZHOULYA_TP6039/ | по запросу
101 | 628040 | Установка для кипячения воды TP6027 |  | Программное обеспечение SWR iLab – скачать Установка для кипячения воды TP6027 используется для изучения фотосинтеза и дыхания дрожжей и др. похожих экспериментов. К ёмкости с силиконовой заглушкой и защитным кольцом можно подключить датчик паров спирта, датчик кислорода, датчик углекислого газа, датчик относительной влажности и т.д., легко создать герметичную экспериментальную среду, а данные в реальном времени можно представлять на терминалах под управлением ОС Windows, Android и iOS. Прозрачная конструкция позволяет легко наблюдать за экспериментальным явлением. Типичные области применения: - Фотосинтез - Дыхание дрожжей - Определение содержания алкоголя в выдыхаемом газе после употребления алкоголя - Обнаружение содержания алкогольного газа - Поглощение углекислого газа при фотосинтезе водного растения - Выделение CO₂при прорастании семян - Транспирация растений - Исследование состав газов, вдыхаемых и выдыхаемых человеком Комплектация: - Асбестовая сетка - 1 шт. - Кольцо-держатель - 1 шт. - Спиртовая лампа из нержавеющей стали - 1 шт. - Адаптер-зажим - 1 шт. - Стакан с носиком (250 мл) - 1 шт. - Держатель для зонда датчика температуры - 1 шт. - Крышка с 3 отверстиями - 1 шт. - Бумага А6 в зип-пакете - 1 шт. - Штатив сборный - 1 шт. Дополнительное оборудование Для проведения экспериментов и снятия показаний может потребоваться датчик температуры (1 шт.). Выберите из списка: - RJ45 Датчик температуры TS2104 - USB Датчик температуры ZC0009 - SenseDisc Датчик температуры (-40C +135C) S0009 | https://ir74.ru/catalog/tsifrovye-laboratorii-i-datchiki16516/tsifrovye-laboratorii-swr/_628040_USTANOVKA_DLYA_KIPYACHENIYA_VODY_TP6027/ | по запросу
102 | 628016 | Установка измерения давления жидкости TP2095 |  | Программное обеспечение SWR iLab – скачать Установка измерения давления жидкости TP2095используется для изучения зависимости между давлением жидкости и её расходом. Типичные области применения: - Зависимость между давлением жидкости и её расходом Комплектация: - Компоненты трубы двигателя - 1 шт. - Опорное основание - 1 шт. - Шланг - 3 шт. Дополнительное оборудование Для проведения экспериментов и снятия данных может потребоваться датчик относительного давления в количестве 3 шт. Выберите из списка: - RJ45 Датчик относительного давления TS2124 - USB Датчик относительного давления ZC0025 - SenseDisc Датчик относительного давления (20кПа) S0025 | https://ir74.ru/catalog/tsifrovye-laboratorii-i-datchiki16516/tsifrovye-laboratorii-swr/_628016_USTANOVKA_IZMERENIYA_DAVLENIYA_ZHIDKOSTI_TP2095/ | по запросу
103 | 628060 | Установка изучения разновекторных сил TP6066 |  | Программное обеспечение SWR iLab – скачать Установка изучения разновекторных сил TP6066 используется в экспериментах "Синтез силы" и "Разложение силы". Изучение правила параллелограмма для синтеза сил. Циферблат оснащён двумя опорными стержнями, с помощью которых можно легко изменять угол наклона составляющей силы. Датчик наклона комбинированной силы непосредственно измеряет силу и угол наклона, представляет данные в реальном времени на терминалах систем Windows, Android и iOS. Один опорный стержень может вращаться вокруг диска в пределах 0 ~ 180° для изменения угла наклона силы. Соединительная линия обеспечивает пересечение двух датчиков силы в центре окружности циферблата при вращении. Неподвижная штанга оснащена шкивом, что позволяет провести эксперимент с вертикальной восходящей силой. Типичные области применения: - Синтез силы (правило параллелограмма) - Разложение силы Комплектация: - Профиль алюминиевый - 1 шт. - Циферблат - 1 шт. - Шкив на крепёжном элементе - 1 шт. - Крепёжный элемент с 2мя держателями для крепления датчиков и струной - 1 шт. - Основание - 1 шт. - Винт #1?1 шт. - Винт #2?2 шт. - Грузик с крючком 50 г - 2 шт. - Кабель передачи данных mini-USB - 2 шт. Дополнительное оборудование Для проведения экспериментов и снятия показаний может потребоваться датчик угловой силы (2 шт.). - USB Датчик угловой силы ZC0033 | https://ir74.ru/catalog/tsifrovye-laboratorii-i-datchiki16516/tsifrovye-laboratorii-swr/_628060_USTANOVKA_IZUCHENIYA_RAZNOVEKTORNYKH_SIL_TP6066/ | по запросу
104 | 628044 | Установка определения закона Шарля TP6037 |  | Программное обеспечение SWR iLab – скачать Установка определения закона Шарля TP6037 используется для исследования зависимости между давлением и температурой определённой массы газа при условии постоянного объёма. Устройство создаёт равную по объёму экспериментальную среду с хорошей герметичностью. С помощью быстродействующего температурного зонда в пробирке для подключения датчика быстрой температуры и соединения "пагода" для подключения датчика абсолютного давления можно измерять зависимость между давлением и температурой определённой массы газа при неизменном объёме и представлять данные в реальном времени на терминалах систем Windows, Android и iOS. Типичные области применения: - Закон Шарля Комплектация: - Аппарат для определения закона Шарля - 1 шт. - Основание - 1 шт. - Держатель-зажим - 1 шт. - Стержень опорный - 1 шт. - Стакан пластиковый (150 мл) - 1 шт. Дополнительное оборудование Для проведения экспериментов и снятия показаний может потребоваться датчик температуры быстрореагирующий (1 шт.) и датчик давления (1 шт.). Выберите из списка: - RJ45 Датчик температуры быстрореагирующий TS2120 - USB Датчик температуры быстрореагирующий ZC0011 - SenseDisc Датчик температуры быстродействующий (-25С +100С) S0011 - RJ45 Датчик давления газа TS2105 - USB Датчик абсолютного давления газа ZC0024 - SenseDisc Датчик абсолютного давления (0~400кПа) S0024 | https://ir74.ru/catalog/tsifrovye-laboratorii-i-datchiki16516/tsifrovye-laboratorii-swr/_628044_USTANOVKA_OPREDELENIYA_ZAKONA_SHARLYA_TP6037/ | по запросу
105 | 627996 | Установка по изучению закона Бойля TP2025 |  | Программное обеспечение SWR iLab – скачать Установка по изучению закона Бойля TP2025 используется для проверки экспериментального закона Бойля. Комплектация: - Базовая плита - 1 шт. - Опорный стержень - 1 шт. - Поршневая рама - 1 шт. - Прижимная плита - 1 шт. - Шприц (50 мл) - 1 шт. Дополнительное оборудование - Для проведения экспериментов и снятия данных может потребоваться датчик давления (1 шт.). Выберите из списка: - RJ45 Датчик давления газа TS2105 - USB Датчик абсолютного давления газа ZC0024 - SenseDisc Датчик абсолютного давления (0~400кПа) S0024 | https://ir74.ru/catalog/tsifrovye-laboratorii-i-datchiki16516/tsifrovye-laboratorii-swr/_627996_USTANOVKA_PO_IZUCHENIYU_ZAKONA_BOYLYA_TP2025/ | по запросу
106 | 628021 | Установка по изучению закона Джоуля TP4005 |  | Программное обеспечение SWR iLab – скачать Установка по изучению закона Джоуля TP4005предназначена для исследования закона Джоуля. Используется с датчиком температуры и позволяет измерять зависимость между тепловым эффектом и током. В соответствующем месте панели имеется отверстие для датчика, в которое вставляется провод сопротивления, что обеспечивает высокую адаптивность датчика. С помощью датчика температуры он может количественно отражать взаимосвязь между тепловым эффектом тока и током, сопротивлением проводника и временем включения. Значительные изменения данных происходят в течение одной минуты и представляются в режиме реального времени на системных терминалах Windows, Android и iOS. Типичные области применения: - Закон Джоуля Комплектация: - Верхняя плата установки - 1 шт. - Основание установки - 1 шт. - Держатель для зонда температуры - 6 шт. - Провод "банан-банан", синий (50 см, 17 AWG) - 1 шт. - Провод "банан-банан", красный (50 см, 17 AWG) - 1 шт. Программное обеспечениеSWRiLab? это кроссплатформенное решение, которое может работать на разных операционных системах:Win,iOS,AndroidиLinux. С помощью этого ПО происходит снятие, обработка и анализ данных, полученных в результате выполнения экспериментов. Программное обеспечение iLab доступно к скачиванию и установке по ссылке (бесплатно):Windows,iOs,AndroidиLinux. При установке программы выберите русский язык. Дополнительное оборудование Для проведения экспериментов и снятия данных может потребоваться датчик температуры (3 шт.). С установкой можно использовать источник питания. Выберите из списка: - RJ45 Датчик температуры TS2104 - USB Датчик температуры ZC0009 - SenseDisc Датчик температуры (-40C +135C) S0009 - Интеллектуальный источник питания TP2094 | https://ir74.ru/catalog/tsifrovye-laboratorii-i-datchiki16516/tsifrovye-laboratorii-swr/_628021_USTANOVKA_PO_IZUCHENIYU_ZAKONA_DZHOULYA_TP4005/ | по запросу
107 | 627993 | Установка по изучению сжатого газа TP2007 |  | Программное обеспечение SWR iLab – скачать Установка по изучению сжатого газа TP2007 используется для изучения изменения температуры определённой массы газа при его сжатии. Внимание - Быстродействующий температурный датчик-щуп непосредственно измеряет внутреннюю температуру шприца Типичные области применения: - Работа, совершаемая при сжатии газа. Комплектация: - Кронштейн - 1 шт. - Шприц (100 мл) - 1 шт. - Трубка-разъём (пластик) - 1 шт. - Быстродействующий температурный зонд - 1 шт. Дополнительное оборудование Для проведения экспериментов и снятия данных может потребоваться датчик температуры быстрореагирующий (1 шт.). Выберите из списка: - RJ45 Датчик температуры быстрореагирующий TS2120 - USB Датчик температуры быстрореагирующий ZC0011 - SenseDisc Датчик температуры быстродействующий (-25С +100С) S0011 | https://ir74.ru/catalog/tsifrovye-laboratorii-i-datchiki16516/tsifrovye-laboratorii-swr/_627993_USTANOVKA_PO_IZUCHENIYU_SZHATOGO_GAZA_TP2007/ | по запросу
108 | 628010 | Установка теории импульса TP2080 |  | Программное обеспечение SWR iLab – скачать Установка теории импульса TP2080может быть подключена к терминалу напрямую для использования, встроенная фоторамка может измерять мгновенную скорость шарика до и после столкновения, микродатчик силы может выводить кривую изменения силы воздействия шарика на устройство столкновения, и представлять данные в реальном времени. Типичные области применения: - Теория импульса. Комплектация: - Микродатчик силы (-2Н ~ 2Н) - 1 шт. - Фоторамка (0 ~ ? с) - 1 шт. - Устройство выброса - 1 шт. - Дорожка запуска - 1 шт. - Винт регулировки уровня - 2 шт. - Ударный элемент - 1 шт. - Пузырек уровня - 1 шт. - Стальной шар (?19 мм) - 1 шт. - Пластиковый шар (φ19 мм) - 1 шт. - Кабель - 1 шт. | https://ir74.ru/catalog/tsifrovye-laboratorii-i-datchiki16516/tsifrovye-laboratorii-swr/_628010_USTANOVKA_TEORII_IMPULSA_TP2080/ | по запросу
109 | 628045 | Цифровой демонстратор измерения пламени TP6038 |  | Программное обеспечение SWR iLab – скачать Цифровой демонстратор измерения пламени TP6038 используется для изучения расслоения пламени и взаимосвязи между температурой каждого слоя. Установка оснащена зондом высокой температуры, который может быть напрямую подключён к датчику высокой температуры для измерения температуры пламени спиртовой лампы, а данные в реальном времени могут быть представлены на терминалах систем Windows, Android и iOS. Гибкое устройство регулировки температурного зонда позволяет точно измерять температуру внешнего пламени, внутреннего пламени и ядра пламени в фиксированной точке, а также исследовать взаимосвязь температуры трёхслойного пламени. Наклейка на чёрном фоне позволяет более чётко наблюдать структуру пламени. Спиртовая лампа изготовлена из нержавеющей стали, обладает высокой прочностью и твердостью, долговечна, фитиль плотно прилегает к корпусу лампы, а заливное отверстие снабжено винтом для эффективного предотвращения вытекания спирта, вызванного его переливанием, что обеспечивает повышенную безопасность. Типичные области применения: - Температура пламени - Изучение расслоения пламени и взаимосвязи между температурой каждого слоя Комплектация: - Акриловый цилиндр прозрачный - 1 шт. - Устройство регулировки температурного зонда - 1 шт. - Спиртовая лампа из нержавеющей стали с крышкой (пустая) - 1 шт. - Наклейка чёрная - 1 шт. Дополнительное оборудование Для проведения экспериментов и снятия показаний может потребоваться датчик высоких температур (1 шт.). Выберите из списка: - RJ45 Датчик высоких температур TS2201 - USB Датчик высоких температур ZC0013 - SenseDisc Датчик высоких температур (-200C +1200C) S0013 | https://ir74.ru/catalog/tsifrovye-laboratorii-i-datchiki16516/tsifrovye-laboratorii-swr/_628045_TSIFROVOY_DEMONSTRATOR_IZMERENIYA_PLAMENI_TP6038/ | по запросу